## PARTIDAS A PARTICIPAR FILTRADA
COTIZACION MEDICAL DIMEGAR S.A. DE C.V.
0.16
Nombre del proyecto: "Servicio de Mantenimiento Integral a Equipos Médicos de Diversas Marcas".
Partida | Estado | BL | Equipo | N/S | Unidad Médica | Descripcion del servicio | Unidad de medida | Cantidad solicitada |  | País de origen | P. Máximo | costo | Precio Unitario | Precio unitario sin I.V.A. | Precio unitario sin I.V.A. | Total sin I.V.A. | I.V.A. | Total con I.V.A. | Observaciones | Garantía | Cumple la normatividad | ESPECIALIDAD | PROVEEDOR
[8 empty] | 2026 | 2027 |  |  |  |  | 2026 | 2027 | [5 empty] | Si/No
6 | CDMX | XP SU | Microscopio avanzado, marca Leica, modelo M320F12 | 10724001 | H.C.M. Lomas de Sotelo | Servicio de mantenimiento integral para: Microscopio avanzado, marca Leica, modelo M320F12, serie 10724001; ubicado en H.C.M. Lomas de Sotelo, Cd. Méx. Consistente en 1 evento de mantenimiento preventivo por semestre y todos los mantenimientos correctivos que se requieran para mantener, conservar y/o recuperar la operatividad del equipo al 100% durante el periodo de cobertura. | Servicio | 1 | 2 | México | 156725 | 125000 | 150000 | 150000 | 300000 | 450000 | 72000 | 522000 | Accesorios: No incluye Consumibles: No incluye | Durante la vigencia del contrato | SI | OFTALMO | COINDISA
16 | OAXACA | RO | Sistema de diagnóstico oftálmico avanzado, marca Heidelberg Engineering, modelo Anterion | 01827B0106 | H.M.Z. Ixcotel | Servicio de mantenimiento integral para: Sistema de diagnóstico oftálmico avanzado, marca Heidelberg Engineering, modelo Anterion, serie 01827B0106; ubicado en H.M.Z. Ixcotel, Oax. Consistente en 1 evento de mantenimiento preventivo por semestre y todos los mantenimientos correctivos que se requieran para mantener, conservar y/o recuperar la operatividad del equipo al 100% durante el periodo de cobertura. | Servicio | 1 | 2 | México | 182160 | 110000 | 180000 | 180000 | 360000 | 540000 | 86400 | 626400 | Accesorios: No incluye Consumibles: No incluye | Durante la vigencia del contrato | SI | OFTALMO | ARFAMEX
17 | OAXACA | US | Sistema de diagnóstico oftálmico avanzado, marca Heidelberg Engineering, modelo Spectralis | SPEC-CAM-22694-S3610 | H.M.Z. Ixcotel | Servicio de mantenimiento integral para: Sistema de diagnóstico oftálmico avanzado, marca Heidelberg Engineering, modelo Spectralis, serie SPEC-CAM-22694-S3610; ubicado en H.M.Z. Ixcotel, Oax. Consistente en 1 evento de mantenimiento preventivo por semestre y todos los mantenimientos correctivos que se requieran para mantener, conservar y/o recuperar la operatividad del equipo al 100% durante el periodo de cobertura. | Servicio | 1 | 2 | México | 230215.52 | 125000 | 225000 | 225000 | 450000 | 675000 | 108000 | 783000 | Accesorios: No incluye Consumibles: No incluye | Durante la vigencia del contrato | SI | OFTALMO | ARFAMEX
19 | CDMX | XP WH / D&A | Sistema de facoemulsificación, marca Alcon, modelo Centurion | 2201601801X | H.M.E.O. Constituyentes | Servicio de mantenimiento integral para: Sistema de facoemulsificación, marca Alcon, modelo Centurion, serie 2201601801X; ubicado en H.M.E.O. Constituyentes, Cd. Méx. Consistente en 1 evento de mantenimiento preventivo por semestre y todos los mantenimientos correctivos que se requieran para mantener, conservar y/o recuperar la operatividad del equipo al 100% durante el periodo de cobertura. | Servicio | 1 | 2 | México | 230215.52 | 75000 | 160000 | 160000 | 320000 | 480000 | 76800 | 556800 | Accesorios: No incluye Consumibles: No incluye | Durante la vigencia del contrato | SI | OFTALMO | ALCON
20 | CDMX | XP SU | Sistema de facoemulsificación, marca Alcon, modelo Centurion | 2201483301X | H.M.E.O. Constituyentes | Servicio de mantenimiento integral para: Sistema de facoemulsificación, marca Alcon, modelo Centurion, serie 2201483301X; ubicado en H.M.E.O. Constituyentes, Cd. Méx. Consistente en 1 evento de mantenimiento preventivo por semestre y todos los mantenimientos correctivos que se requieran para mantener, conservar y/o recuperar la operatividad del equipo al 100% durante el periodo de cobertura. | Servicio | 1 | 2 | México | 213318.97 | 75000 | 160000 | 160000 | 320000 | 480000 | 76800 | 556800 | Accesorios: No incluye Consumibles: No incluye | Durante la vigencia del contrato | SI | OFTALMO | ALCON
21 | CDMX | AXA | Sistema de facoemulsificación, marca Alcon, modelo Centurion | 2201602101X | H.M.E.O. Constituyentes | Servicio de mantenimiento integral para: Sistema de facoemulsificación, marca Alcon, modelo Centurion, serie 2201602101X; ubicado en H.M.E.O. Constituyentes, Cd. Méx. Consistente en 1 evento de mantenimiento preventivo por semestre y todos los mantenimientos correctivos que se requieran para mantener, conservar y/o recuperar la operatividad del equipo al 100% durante el periodo de cobertura. | Servicio | 1 | 2 | México | 220410 | 75000 | 160000 | 160000 | 320000 | 480000 | 76800 | 556800 | Accesorios: No incluye Consumibles: No incluye | Durante la vigencia del contrato | SI | OFTALMO | ALCON
22 | CDMX | AXA | Sistema de facoemulsificación, marca Alcon, modelo Centurion | 2202291501X | H.M.E.O. Constituyentes | Servicio de mantenimiento integral para: Sistema de facoemulsificación, marca Alcon, modelo Centurion, serie 2202291501X; ubicado en H.M.E.O. Constituyentes, Cd. Méx. Consistente en 1 evento de mantenimiento preventivo por semestre y todos los mantenimientos correctivos que se requieran para mantener, conservar y/o recuperar la operatividad del equipo al 100% durante el periodo de cobertura. | Servicio | 1 | 2 | México | 447758.62 | 75000 | 160000 | 160000 | 320000 | 480000 | 76800 | 556800 | Accesorios: No incluye Consumibles: No incluye | Durante la vigencia del contrato | SI | OFTALMO | ALCON
23 | CDMX | XP WH / D&A | Sistema de cirugía vitreorretiniana, marca Alcon, modelo Constellation | 2201508001X | H.M.E.O. Constituyentes | Servicio de mantenimiento integral para: Sistema de cirugía vitreorretiniana, marca Alcon, modelo Constellation, serie 2201508001X; ubicado en H.M.E.O. Constituyentes, Cd. Méx. Consistente en 1 evento de mantenimiento preventivo por semestre y todos los mantenimientos correctivos que se requieran para mantener, conservar y/o recuperar la operatividad del equipo al 100% durante el periodo de cobertura. | Servicio | 1 | 2 | México | 447758.62 | 120000 | 350000 | 350000 | 700000 | 1050000 | 168000 | 1218000 | Accesorios: No incluye Consumibles: No incluye | Durante la vigencia del contrato | SI | OFTALMO | ALCON
24 | CDMX | CT / D&A | Sistema de cirugía vitreorretiniana, marca Alcon, modelo Constellation | 2201508101X | H.M.E.O. Constituyentes | Servicio de mantenimiento integral para: Sistema de cirugía vitreorretiniana, marca Alcon, modelo Constellation, serie 2201508101X; ubicado en H.M.E.O. Constituyentes, Cd. Méx. Consistente en 1 evento de mantenimiento preventivo por semestre y todos los mantenimientos correctivos que se requieran para mantener, conservar y/o recuperar la operatividad del equipo al 100% durante el periodo de cobertura. | Servicio | 1 | 2 | México | 451982.76 | 120000 | 350000 | 350000 | 700000 | 1050000 | 168000 | 1218000 | Accesorios: No incluye Consumibles: No incluye | Durante la vigencia del contrato | SI | OFTALMO | ALCON
25 | CDMX | AXA | Sistema de cirugía vitreorretiniana, marca Alcon, modelo Constellation | 2201541901X | H.M.E.O. Constituyentes | Servicio de mantenimiento integral para: Sistema de cirugía vitreorretiniana, marca Alcon, modelo Constellation, serie 2201541901X; ubicado en H.M.E.O. Constituyentes, Cd. Méx. Consistente en 1 evento de mantenimiento preventivo por semestre y todos los mantenimientos correctivos que se requieran para mantener, conservar y/o recuperar la operatividad del equipo al 100% durante el periodo de cobertura. | Servicio | 1 | 2 | México | 439310.34 | 120000 | 350000 | 350000 | 700000 | 1050000 | 168000 | 1218000 | Accesorios: No incluye Consumibles: No incluye | Durante la vigencia del contrato | SI | OFTALMO | ALCON
26 | CDMX | XP RF | Láser de diodo, marca A.R.C. Laser, modelo FOX 810 | 615423-AAAB | H.M.E.O. Constituyentes | Servicio de mantenimiento integral para: Láser de diodo, marca A.R.C. Laser, modelo FOX 810, serie 615423-AAAB; ubicado en H.M.E.O. Constituyentes, Cd. Méx. Consistente en 1 evento de mantenimiento preventivo por semestre y todos los mantenimientos correctivos que se requieran para mantener, conservar y/o recuperar la operatividad del equipo al 100% durante el periodo de cobertura. | Servicio | 1 | 2 | México | 566214 | 1 | 500000 | 500000 | 1000000 | 1500000 | 240000 | 1740000 | Accesorios: No incluye Consumibles: No incluye | Durante la vigencia del contrato | SI | OFTALMO | MD
27 | CDMX | XP WH / D&A | Electroretinógrafo portátil, marca LKC, modelo RETeval | R002034 | H.M.E.O. Constituyentes | Servicio de mantenimiento integral para: Electroretinógrafo portátil, marca LKC, modelo RETeval, serie R002034; ubicado en H.M.E.O. Constituyentes, Cd. Méx. Consistente en 1 evento de mantenimiento preventivo por semestre y todos los mantenimientos correctivos que se requieran para mantener, conservar y/o recuperar la operatividad del equipo al 100% durante el periodo de cobertura. | Servicio | 1 | 2 | México | 435086.2 |  | 420000 | 420000 | 840000 | 1260000 | 201600 | 1461600 | Accesorios: No incluye Consumibles: No incluye | Durante la vigencia del contrato | SI | OFTALMO | ARFAMEX
28 | CDMX | US | Electroretinógrafo portátil, marca LKC, modelo RETeval | R002556 | H.M.E.O. Constituyentes | Servicio de mantenimiento integral para: Electroretinógrafo portátil, marca LKC, modelo RETeval, serie R002556; ubicado en H.M.E.O. Constituyentes, Cd. Méx. Consistente en 1 evento de mantenimiento preventivo por semestre y todos los mantenimientos correctivos que se requieran para mantener, conservar y/o recuperar la operatividad del equipo al 100% durante el periodo de cobertura. | Servicio | 1 | 2 | México | 460000 |  | 420000 | 420000 | 840000 | 1260000 | 201600 | 1461600 | Accesorios: No incluye Consumibles: No incluye | Durante la vigencia del contrato | SI | OFTALMO | ARFAMEX
29 | CDMX | XP RF | Microscopio confocal, marca Heidelberg Engineering, modelo HRT3 RCM | HRT3-08313 | H.M.E.O. Constituyentes | Servicio de mantenimiento integral para: Microscopio confocal, marca Heidelberg Engineering, modelo HRT3 RCM, serie HRT3-08313; ubicado en H.M.E.O. Constituyentes, Cd. Méx. Consistente en 1 evento de mantenimiento preventivo por semestre y todos los mantenimientos correctivos que se requieran para mantener, conservar y/o recuperar la operatividad del equipo al 100% durante el periodo de cobertura. | Servicio | 1 | 2 | México | 151293.11 | 75000 | 150000 | 150000 | 300000 | 450000 | 72000 | 522000 | Accesorios: No incluye Consumibles: No incluye | Durante la vigencia del contrato | SI | OFTALMO | ARFAMEX
30 | CDMX | CT / D&A | Topógrafo corneal con cámara Scheimpflug, marca Oculus, modelo Pentacam | 7010054522270 | H.M.E.O. Constituyentes | Servicio de mantenimiento integral para: Topógrafo corneal con cámara Scheimpflug, marca Oculus, modelo Pentacam, serie 7010054522270; ubicado en H.M.E.O. Constituyentes, Cd. Méx. Consistente en 1 evento de mantenimiento preventivo por semestre y todos los mantenimientos correctivos que se requieran para mantener, conservar y/o recuperar la operatividad del equipo al 100% durante el periodo de cobertura. | Servicio | 1 | 2 | México | 207000 | 50000 | 150000 | 150000 | 300000 | 450000 | 72000 | 522000 | Accesorios: No incluye Consumibles: No incluye | Durante la vigencia del contrato | SI | OFTALMO | CYAN
31 | CDMX | CT | Ultrasonido, marca Quantel Medical, modelo Absolu | 1131 | H.M.E.O. Constituyentes | Servicio de mantenimiento integral para: Ultrasonido, marca Quantel Medical, modelo Absolu, serie 1131; ubicado en H.M.E.O. Constituyentes, Cd. Méx. Consistente en 1 evento de mantenimiento preventivo por semestre y todos los mantenimientos correctivos que se requieran para mantener, conservar y/o recuperar la operatividad del equipo al 100% durante el periodo de cobertura. | Servicio | 1 | 2 | México | 225991.38 | 70000 | 200000 | 200000 | 400000 | 600000 | 96000 | 696000 | Accesorios: No incluye Consumibles: No incluye | Durante la vigencia del contrato | SI | OFTALMO | ARFAMEX
32 | CDMX | CT / D&A | Sistema de fotocoagulación láser con estación de trabajo, marca OD-OS, modelo Navilas | 158000-3215 | H.M.E.O. Constituyentes | Servicio de mantenimiento integral para: Sistema de fotocoagulación láser con estación de trabajo, marca OD-OS, modelo Navilas, serie 158000-3215; ubicado en H.M.E.O. Constituyentes, Cd. Méx. Consistente en 1 evento de mantenimiento preventivo por semestre y todos los mantenimientos correctivos que se requieran para mantener, conservar y/o recuperar la operatividad del equipo al 100% durante el periodo de cobertura. | Servicio | 1 | 2 | México | 363196.5 | 165000 | 330000 | 330000 | 660000 | 990000 | 158400 | 1148400 | Accesorios: No incluye Consumibles: No incluye | Durante la vigencia del contrato | SI | OFTALMO | FARBAC
33 | CDMX | XP WH / D&A | Cámara de campo ultra amplio, marca Natus, modelo RetCam Envision | RE-0276 | H.M.E.O. Constituyentes | Servicio de mantenimiento integral para: Cámara de campo ultra amplio, marca Natus, modelo RetCam Envision, serie RE-0276; ubicado en H.M.E.O. Constituyentes, Cd. Méx. Consistente en 1 evento de mantenimiento preventivo por semestre y todos los mantenimientos correctivos que se requieran para mantener, conservar y/o recuperar la operatividad del equipo al 100% durante el periodo de cobertura. | Servicio | 1 | 2 | México | 150948.27 |  | 145000 | 145000 | 290000 | 435000 | 69600 | 504600 | Accesorios: No incluye Consumibles: No incluye | Durante la vigencia del contrato | SI | OFTALMO | ARFAMEX
34 | CDMX | CT / D&A | Láser, marca Quantel Medical, modelo Vitra 810 | 574 | H.M.E.O. Constituyentes | Servicio de mantenimiento integral para: Láser, marca Quantel Medical, modelo Vitra 810, serie 574; ubicado en H.M.E.O. Constituyentes, Cd. Méx. Consistente en 1 evento de mantenimiento preventivo por semestre y todos los mantenimientos correctivos que se requieran para mantener, conservar y/o recuperar la operatividad del equipo al 100% durante el periodo de cobertura. | Servicio | 1 | 2 | México | 272460 | 60000 | 175000 | 175000 | 350000 | 525000 | 84000 | 609000 | Accesorios: No incluye Consumibles: No incluye | Durante la vigencia del contrato | SI | OFTALMO | ARFAMEX
35 | CDMX | CT / D&A | Láser, marca Quantel Medical, modelo Vitra 811 | 575 | H.M.E.O. Constituyentes | Servicio de mantenimiento integral para: Láser, marca Quantel Medical, modelo Vitra 811, serie 575; ubicado en H.M.E.O. Constituyentes, Cd. Méx. Consistente en 1 evento de mantenimiento preventivo por semestre y todos los mantenimientos correctivos que se requieran para mantener, conservar y/o recuperar la operatividad del equipo al 100% durante el periodo de cobertura. | Servicio | 1 | 2 | México | 264880 | 60000 | 175000 | 175000 | 350000 | 525000 | 84000 | 609000 | Accesorios: No incluye Consumibles: No incluye | Durante la vigencia del contrato | SI | OFTALMO | ARFAMEX
36 | CDMX | CT / D&A | Ultrasonido terapéutico, marca Eye Tech Care, modelo UCP Flex | 19/015 | H.M.E.O. Constituyentes | Servicio de mantenimiento integral para: Ultrasonido terapéutico, marca Eye Tech Care, modelo UCP Flex, serie 19/015; ubicado en H.M.E.O. Constituyentes, Cd. Méx. Consistente en 1 evento de mantenimiento preventivo por semestre y todos los mantenimientos correctivos que se requieran para mantener, conservar y/o recuperar la operatividad del equipo al 100% durante el periodo de cobertura. | Servicio | 1 | 2 | México | 235000 |  | 220000 | 220000 | 440000 | 660000 | 105600 | 765600 | Accesorios: No incluye Consumibles: No incluye | Durante la vigencia del contrato | SI | OFTALMO | EYCCO
37 | CDMX | AXA | Ultrasonido terapéutico, marca Eye Tech Care, modelo UCP Flex | 20/016 | H.M.E.O. Constituyentes | Servicio de mantenimiento integral para: Ultrasonido terapéutico, marca Eye Tech Care, modelo UCP Flex, serie 20/016; ubicado en H.M.E.O. Constituyentes, Cd. Méx. Consistente en 1 evento de mantenimiento preventivo por semestre y todos los mantenimientos correctivos que se requieran para mantener, conservar y/o recuperar la operatividad del equipo al 100% durante el periodo de cobertura. | Servicio | 1 | 2 | México | 235000 |  | 220000 | 220000 | 440000 | 660000 | 105600 | 765600 | Accesorios: No incluye Consumibles: No incluye | Durante la vigencia del contrato | SI | OFTALMO | EYCCO
38 | CDMX | CT | Retinógrafo portátil de campo amplio para neonatos, marca Visunex Medical Systems, modelo PanoCam | A237402 | H.M.E.O. Constituyentes | Servicio de mantenimiento integral para: Retinógrafo portátil de campo amplio para neonatos, marca Visunex Medical Systems, modelo PanoCam, serie A237402; ubicado en H.M.E.O. Constituyentes, Cd. Méx. Consistente en 1 evento de mantenimiento preventivo por semestre y todos los mantenimientos correctivos que se requieran para mantener, conservar y/o recuperar la operatividad del equipo al 100% durante el periodo de cobertura. | Servicio | 1 | 2 | México | 145000 |  | 140000 | 140000 | 280000 | 420000 | 67200 | 487200 | Accesorios: No incluye Consumibles: No incluye | Durante la vigencia del contrato | SI | OFTALMO | MD
39 | CDMX | XP WH / D&A | Retinógrafo portátil de campo amplio para neonatos, marca Visunex Medical Systems, modelo PanoCam | A237403 | H.M.E.O. Constituyentes | Servicio de mantenimiento integral para: Retinógrafo portátil de campo amplio para neonatos, marca Visunex Medical Systems, modelo PanoCam, serie A237403; ubicado en H.M.E.O. Constituyentes, Cd. Méx. Consistente en 1 evento de mantenimiento preventivo por semestre y todos los mantenimientos correctivos que se requieran para mantener, conservar y/o recuperar la operatividad del equipo al 100% durante el periodo de cobertura. | Servicio | 1 | 2 | México | 145000 |  | 140000 | 140000 | 280000 | 420000 | 67200 | 487200 | Accesorios: No incluye Consumibles: No incluye | Durante la vigencia del contrato | SI | OFTALMO | MD
40 | CDMX | CT / D&A | Retinógrafo portátil de campo amplio para neonatos, marca Visunex Medical Systems, modelo PanoCam | A237401 | H.M.E.O. Constituyentes | Servicio de mantenimiento integral para: Retinógrafo portátil de campo amplio para neonatos, marca Visunex Medical Systems, modelo PanoCam, serie A237401; ubicado en H.M.E.O. Constituyentes, Cd. Méx. Consistente en 1 evento de mantenimiento preventivo por semestre y todos los mantenimientos correctivos que se requieran para mantener, conservar y/o recuperar la operatividad del equipo al 100% durante el periodo de cobertura. | Servicio | 1 | 2 | México | 145000 |  | 140000 | 140000 | 280000 | 420000 | 67200 | 487200 | Accesorios: No incluye Consumibles: No incluye | Durante la vigencia del contrato | SI | OFTALMO | MD
41 | CDMX | CT / D&A | Microscopio especular, marca TOMEY, modelo EM-4000 | 354304 | H.M.E.O. Constituyentes | Servicio de mantenimiento integral para: Microscopio especular, marca TOMEY, modelo EM-4000, serie 354304; ubicado en H.M.E.O. Constituyentes, Cd. Méx. Consistente en 1 evento de mantenimiento preventivo por semestre y todos los mantenimientos correctivos que se requieran para mantener, conservar y/o recuperar la operatividad del equipo al 100% durante el periodo de cobertura. | Servicio | 1 | 2 | México | 153038.8 | 55000 | 125000 | 125000 | 250000 | 375000 | 60000 | 435000 | Accesorios: No incluye Consumibles: No incluye | Durante la vigencia del contrato | SI | OFTALMO | ALDAI
42 | CDMX | CT / D&A | Microscopio especular, marca TOMEY, modelo EM-4001 | 349103 | H.M.E.O. Constituyentes | Servicio de mantenimiento integral para: Microscopio especular, marca TOMEY, modelo EM-4001, serie 349103; ubicado en H.M.E.O. Constituyentes, Cd. Méx. Consistente en 1 evento de mantenimiento preventivo por semestre y todos los mantenimientos correctivos que se requieran para mantener, conservar y/o recuperar la operatividad del equipo al 100% durante el periodo de cobertura. | Servicio | 1 | 2 | México | 149700 | 55000 | 125000 | 125000 | 250000 | 375000 | 60000 | 435000 | Accesorios: No incluye Consumibles: No incluye | Durante la vigencia del contrato | SI | OFTALMO | ALDAI
43 | CDMX | CT | Ultrasonido modo A-B, marca TOMEY, modelo UD-800 | 366702 | H.M.E.O. Constituyentes | Servicio de mantenimiento integral para: Ultrasonido modo A-B, marca TOMEY, modelo UD-800, serie 366702; ubicado en H.M.E.O. Constituyentes, Cd. Méx. Consistente en 1 evento de mantenimiento preventivo por semestre y todos los mantenimientos correctivos que se requieran para mantener, conservar y/o recuperar la operatividad del equipo al 100% durante el periodo de cobertura. | Servicio | 1 | 2 | México | 218300 | 50000 | 150000 | 150000 | 300000 | 450000 | 72000 | 522000 | Accesorios: No incluye Consumibles: No incluye | Durante la vigencia del contrato | SI | OFTALMO | ALDAI
44 | CDMX | XP WH / D&A | Ultrasonido modo A-B, marca TOMEY, modelo UD-801 | 372404 | H.M.E.O. Constituyentes | Servicio de mantenimiento integral para: Ultrasonido modo A-B, marca TOMEY, modelo UD-801, serie 372404; ubicado en H.M.E.O. Constituyentes, Cd. Méx. Consistente en 1 evento de mantenimiento preventivo por semestre y todos los mantenimientos correctivos que se requieran para mantener, conservar y/o recuperar la operatividad del equipo al 100% durante el periodo de cobertura. | Servicio | 1 | 2 | México | 215431.04 | 50000 | 150000 | 150000 | 300000 | 450000 | 72000 | 522000 | Accesorios: No incluye Consumibles: No incluye | Durante la vigencia del contrato | SI | OFTALMO | ALDAI
45 | CDMX | CT | Autorrefractómetro, marca SUOER, modelo Ocular Screening SW-800 | BC0013GY1C | H.M.E.O. Constituyentes | Servicio de mantenimiento integral para: Autorrefractómetro, marca SUOER, modelo Ocular Screening SW-800, serie BC0013GY1C; ubicado en H.M.E.O. Constituyentes, Cd. Méx. Consistente en 1 evento de mantenimiento preventivo por semestre y todos los mantenimientos correctivos que se requieran para mantener, conservar y/o recuperar la operatividad del equipo al 100% durante el periodo de cobertura. | Servicio | 1 | 2 | México | 170925 |  | 150000 | 150000 | 300000 | 450000 | 72000 | 522000 | Accesorios: No incluye Consumibles: No incluye | Durante la vigencia del contrato | SI | OFTALMO | MD
46 | CDMX | CT / D&A | Autorrefractómetro, marca SUOER, modelo Ocular Screening SW-800 | BC0007GY1C | H.M.E.O. Constituyentes | Servicio de mantenimiento integral para: Autorrefractómetro, marca SUOER, modelo Ocular Screening SW-800, serie BC0007GY1C; ubicado en H.M.E.O. Constituyentes, Cd. Méx. Consistente en 1 evento de mantenimiento preventivo por semestre y todos los mantenimientos correctivos que se requieran para mantener, conservar y/o recuperar la operatividad del equipo al 100% durante el periodo de cobertura. | Servicio | 1 | 2 | México | 182350 |  | 150000 | 150000 | 300000 | 450000 | 72000 | 522000 | Accesorios: No incluye Consumibles: No incluye | Durante la vigencia del contrato | SI | OFTALMO | MD
47 | CDMX | AXA | Autorrefractómetro, marca SUOER, modelo Ocular Screening SW-800 | BB0042GY1C | H.M.E.O. Constituyentes | Servicio de mantenimiento integral para: Autorrefractómetro, marca SUOER, modelo Ocular Screening SW-800, serie BB0042GY1C; ubicado en H.M.E.O. Constituyentes, Cd. Méx. Consistente en 1 evento de mantenimiento preventivo por semestre y todos los mantenimientos correctivos que se requieran para mantener, conservar y/o recuperar la operatividad del equipo al 100% durante el periodo de cobertura. | Servicio | 1 | 2 | México | 183135.77 |  | 150000 | 150000 | 300000 | 450000 | 72000 | 522000 | Accesorios: No incluye Consumibles: No incluye | Durante la vigencia del contrato | SI | OFTALMO | MD
48 | CDMX | XP WH / D&A | Autorrefractómetro, marca SUOER, modelo Ocular Screening SW-800 | BB0043GY1C | H.M.E.O. Constituyentes | Servicio de mantenimiento integral para: Autorrefractómetro, marca SUOER, modelo Ocular Screening SW-800, serie BB0043GY1C; ubicado en H.M.E.O. Constituyentes, Cd. Méx. Consistente en 1 evento de mantenimiento preventivo por semestre y todos los mantenimientos correctivos que se requieran para mantener, conservar y/o recuperar la operatividad del equipo al 100% durante el periodo de cobertura. | Servicio | 1 | 2 | México | 181357.75 |  | 150000 | 150000 | 300000 | 450000 | 72000 | 522000 | Accesorios: No incluye Consumibles: No incluye | Durante la vigencia del contrato | SI | OFTALMO | MD
49 | CDMX | CT / D&A | Autoqueratorrefractor, marca Nidek, modelo ARK-F | 270021 | H.M.E.O. Constituyentes | Servicio de mantenimiento integral para: Autoqueratorrefractor, marca Nidek, modelo ARK-F, serie 270021; ubicado en H.M.E.O. Constituyentes, Cd. Méx. Consistente en 1 evento de mantenimiento preventivo por semestre y todos los mantenimientos correctivos que se requieran para mantener, conservar y/o recuperar la operatividad del equipo al 100% durante el periodo de cobertura. | Servicio | 1 | 2 | México | 403448.27 | 15000 | 120000 | 120000 | 240000 | 360000 | 57600 | 417600 | Accesorios: No incluye Consumibles: No incluye | Durante la vigencia del contrato | SI | OFTALMO | S4
50 | CDMX | XP SU | Autoqueratorrefractor, marca Nidek, modelo ARK-F | 270029 | H.M.E.O. Constituyentes | Servicio de mantenimiento integral para: Autoqueratorrefractor, marca Nidek, modelo ARK-F, serie 270029; ubicado en H.M.E.O. Constituyentes, Cd. Méx. Consistente en 1 evento de mantenimiento preventivo por semestre y todos los mantenimientos correctivos que se requieran para mantener, conservar y/o recuperar la operatividad del equipo al 100% durante el periodo de cobertura. | Servicio | 1 | 2 | México | 413600 | 15000 | 120000 | 120000 | 240000 | 360000 | 57600 | 417600 | Accesorios: No incluye Consumibles: No incluye | Durante la vigencia del contrato | SI | OFTALMO | S4
51 | CDMX | XP WH / D&A | Autoqueratorrefractor, marca Nidek, modelo ARK-F | 270031 | H.M.E.O. Constituyentes | Servicio de mantenimiento integral para: Autoqueratorrefractor, marca Nidek, modelo ARK-F, serie 270031; ubicado en H.M.E.O. Constituyentes, Cd. Méx. Consistente en 1 evento de mantenimiento preventivo por semestre y todos los mantenimientos correctivos que se requieran para mantener, conservar y/o recuperar la operatividad del equipo al 100% durante el periodo de cobertura. | Servicio | 1 | 2 | México | 415086.2 | 15000 | 120000 | 120000 | 240000 | 360000 | 57600 | 417600 | Accesorios: No incluye Consumibles: No incluye | Durante la vigencia del contrato | SI | OFTALMO | S4
52 | CDMX | CT / D&A | Autoqueratorrefractor, marca Nidek, modelo ARK-F | 270032 | H.M.E.O. Constituyentes | Servicio de mantenimiento integral para: Autoqueratorrefractor, marca Nidek, modelo ARK-F, serie 270032; ubicado en H.M.E.O. Constituyentes, Cd. Méx. Consistente en 1 evento de mantenimiento preventivo por semestre y todos los mantenimientos correctivos que se requieran para mantener, conservar y/o recuperar la operatividad del equipo al 100% durante el periodo de cobertura. | Servicio | 1 | 2 | México | 418965.51 | 15000 | 120000 | 120000 | 240000 | 360000 | 57600 | 417600 | Accesorios: No incluye Consumibles: No incluye | Durante la vigencia del contrato | SI | OFTALMO | S4
53 | CDMX | XP RF | Autoqueratorrefractor, marca Nidek, modelo ARK-F | 270023 | H.M.E.O. Constituyentes | Servicio de mantenimiento integral para: Autoqueratorrefractor, marca Nidek, modelo ARK-F, serie 270023; ubicado en H.M.E.O. Constituyentes, Cd. Méx. Consistente en 1 evento de mantenimiento preventivo por semestre y todos los mantenimientos correctivos que se requieran para mantener, conservar y/o recuperar la operatividad del equipo al 100% durante el periodo de cobertura. | Servicio | 1 | 2 | México | 418965.51 | 15000 | 120000 | 120000 | 240000 | 360000 | 57600 | 417600 | Accesorios: No incluye Consumibles: No incluye | Durante la vigencia del contrato | SI | OFTALMO | S4
54 | CDMX | US | Autoqueratorrefractor, marca Nidek, modelo ARK-F | 270034 | H.M.E.O. Constituyentes | Servicio de mantenimiento integral para: Autoqueratorrefractor, marca Nidek, modelo ARK-F, serie 270034; ubicado en H.M.E.O. Constituyentes, Cd. Méx. Consistente en 1 evento de mantenimiento preventivo por semestre y todos los mantenimientos correctivos que se requieran para mantener, conservar y/o recuperar la operatividad del equipo al 100% durante el periodo de cobertura. | Servicio | 1 | 2 | México | 422844.82 | 15000 | 120000 | 120000 | 240000 | 360000 | 57600 | 417600 | Accesorios: No incluye Consumibles: No incluye | Durante la vigencia del contrato | SI | OFTALMO | S4
55 | CDMX | CT / D&A | Autoqueratorrefractor, marca Nidek, modelo ARK-F | 270035 | H.M.E.O. Constituyentes | Servicio de mantenimiento integral para: Autoqueratorrefractor, marca Nidek, modelo ARK-F, serie 270035; ubicado en H.M.E.O. Constituyentes, Cd. Méx. Consistente en 1 evento de mantenimiento preventivo por semestre y todos los mantenimientos correctivos que se requieran para mantener, conservar y/o recuperar la operatividad del equipo al 100% durante el periodo de cobertura. | Servicio | 1 | 2 | México | 387931.03 | 15000 | 120000 | 120000 | 240000 | 360000 | 57600 | 417600 | Accesorios: No incluye Consumibles: No incluye | Durante la vigencia del contrato | SI | OFTALMO | S4
56 | CDMX | CT | Autoqueratorrefractor, marca Nidek, modelo ARK-F | 270036 | H.M.E.O. Constituyentes | Servicio de mantenimiento integral para: Autoqueratorrefractor, marca Nidek, modelo ARK-F, serie 270036; ubicado en H.M.E.O. Constituyentes, Cd. Méx. Consistente en 1 evento de mantenimiento preventivo por semestre y todos los mantenimientos correctivos que se requieran para mantener, conservar y/o recuperar la operatividad del equipo al 100% durante el periodo de cobertura. | Servicio | 1 | 2 | México | 407327.58 | 15000 | 120000 | 120000 | 240000 | 360000 | 57600 | 417600 | Accesorios: No incluye Consumibles: No incluye | Durante la vigencia del contrato | SI | OFTALMO | S4
57 | CDMX | CT / D&A | Autoqueratorrefractor, marca Nidek, modelo ARK-F | 270037 | H.M.E.O. Constituyentes | Servicio de mantenimiento integral para: Autoqueratorrefractor, marca Nidek, modelo ARK-F, serie 270037; ubicado en H.M.E.O. Constituyentes, Cd. Méx. Consistente en 1 evento de mantenimiento preventivo por semestre y todos los mantenimientos correctivos que se requieran para mantener, conservar y/o recuperar la operatividad del equipo al 100% durante el periodo de cobertura. | Servicio | 1 | 2 | México | 399568.96 | 15000 | 120000 | 120000 | 240000 | 360000 | 57600 | 417600 | Accesorios: No incluye Consumibles: No incluye | Durante la vigencia del contrato | SI | OFTALMO | S4
58 | CDMX | CT | Autoqueratorrefractor, marca Nidek, modelo ARK-F | 270038 | H.M.E.O. Constituyentes | Servicio de mantenimiento integral para: Autoqueratorrefractor, marca Nidek, modelo ARK-F, serie 270038; ubicado en H.M.E.O. Constituyentes, Cd. Méx. Consistente en 1 evento de mantenimiento preventivo por semestre y todos los mantenimientos correctivos que se requieran para mantener, conservar y/o recuperar la operatividad del equipo al 100% durante el periodo de cobertura. | Servicio | 1 | 2 | México | 405690 | 15000 | 120000 | 120000 | 240000 | 360000 | 57600 | 417600 | Accesorios: No incluye Consumibles: No incluye | Durante la vigencia del contrato | SI | OFTALMO | S4
59 | CDMX |  | Autoqueratorrefractor, marca Nidek, modelo ARK-F | 270033 | H.M.E.O. Constituyentes | Servicio de mantenimiento integral para: Autoqueratorrefractor, marca Nidek, modelo ARK-F, serie 270033; ubicado en H.M.E.O. Constituyentes, Cd. Méx. Consistente en 1 evento de mantenimiento preventivo por semestre y todos los mantenimientos correctivos que se requieran para mantener, conservar y/o recuperar la operatividad del equipo al 100% durante el periodo de cobertura. | Servicio | 1 | 2 | México | 395689.65 | 15000 | 120000 | 120000 | 240000 | 360000 | 57600 | 417600 | Accesorios: No incluye Consumibles: No incluye | Durante la vigencia del contrato | SI | OFTALMO | S4
60 | CDMX |  | Autoqueratorrefractor, marca Nidek, modelo ARK-F | 270025 | H.M.E.O. Constituyentes | Servicio de mantenimiento integral para: Autoqueratorrefractor, marca Nidek, modelo ARK-F, serie 270025; ubicado en H.M.E.O. Constituyentes, Cd. Méx. Consistente en 1 evento de mantenimiento preventivo por semestre y todos los mantenimientos correctivos que se requieran para mantener, conservar y/o recuperar la operatividad del equipo al 100% durante el periodo de cobertura. | Servicio | 1 | 2 | México | 399568.96 | 15000 | 120000 | 120000 | 240000 | 360000 | 57600 | 417600 | Accesorios: No incluye Consumibles: No incluye | Durante la vigencia del contrato | SI | OFTALMO | S4
61 | CDMX |  | Sistema de diagnóstico oftálmico avanzado, marca Nidek, modelo TONOREF III | 170692 | H.M.E.O. Constituyentes | Servicio de mantenimiento integral para: Sistema de diagnóstico oftálmico avanzado, marca Nidek, modelo TONOREF III, serie 170692; ubicado en H.M.E.O. Constituyentes, Cd. Méx. Consistente en 1 evento de mantenimiento preventivo por semestre y todos los mantenimientos correctivos que se requieran para mantener, conservar y/o recuperar la operatividad del equipo al 100% durante el periodo de cobertura. | Servicio | 1 | 2 | México | 407327.58 | 20000 | 150000 | 150000 | 300000 | 450000 | 72000 | 522000 | Accesorios: No incluye Consumibles: No incluye | Durante la vigencia del contrato | SI | OFTALMO | S4
62 | CDMX |  | Sistema de diagnóstico oftálmico avanzado, marca Nidek, modelo TONOREF III | 170696 | H.M.E.O. Constituyentes | Servicio de mantenimiento integral para: Sistema de diagnóstico oftálmico avanzado, marca Nidek, modelo TONOREF III, serie 170696; ubicado en H.M.E.O. Constituyentes, Cd. Méx. Consistente en 1 evento de mantenimiento preventivo por semestre y todos los mantenimientos correctivos que se requieran para mantener, conservar y/o recuperar la operatividad del equipo al 100% durante el periodo de cobertura. | Servicio | 1 | 2 | México | 403448.27 | 20000 | 150000 | 150000 | 300000 | 450000 | 72000 | 522000 | Accesorios: No incluye Consumibles: No incluye | Durante la vigencia del contrato | SI | OFTALMO | S4
63 | CDMX |  | Sistema de diagnóstico oftálmico avanzado, marca Nidek, modelo TONOREF III | 170711 | H.M.E.O. Constituyentes | Servicio de mantenimiento integral para: Sistema de diagnóstico oftálmico avanzado, marca Nidek, modelo TONOREF III, serie 170711; ubicado en H.M.E.O. Constituyentes, Cd. Méx. Consistente en 1 evento de mantenimiento preventivo por semestre y todos los mantenimientos correctivos que se requieran para mantener, conservar y/o recuperar la operatividad del equipo al 100% durante el periodo de cobertura. | Servicio | 1 | 2 | México | 396700 | 20000 | 150000 | 150000 | 300000 | 450000 | 72000 | 522000 | Accesorios: No incluye Consumibles: No incluye | Durante la vigencia del contrato | SI | OFTALMO | S4
64 | CDMX |  | Sistema de diagnóstico oftálmico avanzado, marca Nidek, modelo TONOREF III | 170712 | H.M.E.O. Constituyentes | Servicio de mantenimiento integral para: Sistema de diagnóstico oftálmico avanzado, marca Nidek, modelo TONOREF III, serie 170712; ubicado en H.M.E.O. Constituyentes, Cd. Méx. Consistente en 1 evento de mantenimiento preventivo por semestre y todos los mantenimientos correctivos que se requieran para mantener, conservar y/o recuperar la operatividad del equipo al 100% durante el periodo de cobertura. | Servicio | 1 | 2 | México | 426724.13 | 20000 | 150000 | 150000 | 300000 | 450000 | 72000 | 522000 | Accesorios: No incluye Consumibles: No incluye | Durante la vigencia del contrato | SI | OFTALMO | S4
65 | CDMX |  | Sistema de diagnóstico oftálmico avanzado, marca Nidek, modelo TONOREF III | 170715 | H.M.E.O. Constituyentes | Servicio de mantenimiento integral para: Sistema de diagnóstico oftálmico avanzado, marca Nidek, modelo TONOREF III, serie 170715; ubicado en H.M.E.O. Constituyentes, Cd. Méx. Consistente en 1 evento de mantenimiento preventivo por semestre y todos los mantenimientos correctivos que se requieran para mantener, conservar y/o recuperar la operatividad del equipo al 100% durante el periodo de cobertura. | Servicio | 1 | 2 | México | 415086.2 | 20000 | 150000 | 150000 | 300000 | 450000 | 72000 | 522000 | Accesorios: No incluye Consumibles: No incluye | Durante la vigencia del contrato | SI | OFTALMO | S4
68 | CDMX |  | Sistema de diagnóstico oftálmico avanzado, marca Nidek, modelo OPD-Scan III | 470112 | H.M.E.O. Constituyentes | Servicio de mantenimiento integral para: Sistema de diagnóstico oftálmico avanzado, marca Nidek, modelo OPD-Scan III, serie 470112; ubicado en H.M.E.O. Constituyentes, Cd. Méx. Consistente en 1 evento de mantenimiento preventivo por semestre y todos los mantenimientos correctivos que se requieran para mantener, conservar y/o recuperar la operatividad del equipo al 100% durante el periodo de cobertura. | Servicio | 1 | 2 | México | 192025.86 | 40000 | 150000 | 150000 | 300000 | 450000 | 72000 | 522000 | Accesorios: No incluye Consumibles: No incluye | Durante la vigencia del contrato | SI | OFTALMO | S4
69 | CDMX |  | Sistema de diagnóstico oftálmico avanzado, marca Nidek, modelo OPD-Scan III | 470113 | H.M.E.O. Constituyentes | Servicio de mantenimiento integral para: Sistema de diagnóstico oftálmico avanzado, marca Nidek, modelo OPD-Scan III, serie 470113; ubicado en H.M.E.O. Constituyentes, Cd. Méx. Consistente en 1 evento de mantenimiento preventivo por semestre y todos los mantenimientos correctivos que se requieran para mantener, conservar y/o recuperar la operatividad del equipo al 100% durante el periodo de cobertura. | Servicio | 1 | 2 | México | 183355 | 40000 | 150000 | 150000 | 300000 | 450000 | 72000 | 522000 | Accesorios: No incluye Consumibles: No incluye | Durante la vigencia del contrato | SI | OFTALMO | S4
70 | CDMX |  | Plataforma láser oftálmica combinada YAG/SLT, marca Quantel Medical, modelo Optimis Fusion | 62-10-135 | H.M.E.O. Constituyentes | Servicio de mantenimiento integral para: Plataforma láser oftálmica combinada YAG/SLT, marca Quantel Medical, modelo Optimis Fusion, serie 62-10-135; ubicado en H.M.E.O. Constituyentes, Cd. Méx. Consistente en 1 evento de mantenimiento preventivo por semestre y todos los mantenimientos correctivos que se requieran para mantener, conservar y/o recuperar la operatividad del equipo al 100% durante el periodo de cobertura. | Servicio | 1 | 2 | México | 395689.65 | 75000 | 290000 | 290000 | 580000 | 870000 | 139200 | 1009200 | Accesorios: No incluye Consumibles: No incluye | Durante la vigencia del contrato | SI | OFTALMO | ARFAMEX
71 | CDMX |  | Láser excimer, marca Alcon, modelo Wavelight | 1016-4-3384 | H.M.E.O. Constituyentes | Servicio de mantenimiento integral para: Láser excimer, marca Alcon, modelo Wavelight, serie 1016-4-3384; ubicado en H.M.E.O. Constituyentes, Cd. Méx. Consistente en 1 evento de mantenimiento preventivo por semestre y todos los mantenimientos correctivos que se requieran para mantener, conservar y/o recuperar la operatividad del equipo al 100% durante el periodo de cobertura. | Servicio | 1 | 2 | México | 454355 | 350000 | 450000 | 450000 | 900000 | 1350000 | 216000 | 1566000 | Accesorios: No incluye Consumibles: No incluye | Durante la vigencia del contrato | SI | OFTALMO | ALCON
72 | CDMX |  | Láser oftálmico, marca Quantel Medical, modelo Easyret | 2209031 | H.M.E.O. Constituyentes | Servicio de mantenimiento integral para: Láser oftálmico, marca Quantel Medical, modelo Easyret, serie 2209031; ubicado en H.M.E.O. Constituyentes, Cd. Méx. Consistente en 1 evento de mantenimiento preventivo por semestre y todos los mantenimientos correctivos que se requieran para mantener, conservar y/o recuperar la operatividad del equipo al 100% durante el periodo de cobertura. | Servicio | 1 | 2 | México | 391810.34 | 80000 | 250000 | 250000 | 500000 | 750000 | 120000 | 870000 | Accesorios: No incluye Consumibles: No incluye | Durante la vigencia del contrato | SI | OFTALMO | ARFAMEX
73 | CDMX |  | Láser oftálmico, marca Quantel Medical, modelo Easyret | 2209032 | H.M.E.O. Constituyentes | Servicio de mantenimiento integral para: Láser oftálmico, marca Quantel Medical, modelo Easyret, serie 2209032; ubicado en H.M.E.O. Constituyentes, Cd. Méx. Consistente en 1 evento de mantenimiento preventivo por semestre y todos los mantenimientos correctivos que se requieran para mantener, conservar y/o recuperar la operatividad del equipo al 100% durante el periodo de cobertura. | Servicio | 1 | 2 | México | 401979 | 80000 | 250000 | 250000 | 500000 | 750000 | 120000 | 870000 | Accesorios: No incluye Consumibles: No incluye | Durante la vigencia del contrato | SI | OFTALMO | ARFAMEX
74 | CDMX |  | Equipo para crosslinking ocular, marca KXL, modelo Avedro | KXL221005 | H.M.E.O. Constituyentes | Servicio de mantenimiento integral para: Equipo para crosslinking ocular, marca KXL, modelo Avedro, serie KXL221005; ubicado en H.M.E.O. Constituyentes, Cd. Méx. Consistente en 1 evento de mantenimiento preventivo por semestre y todos los mantenimientos correctivos que se requieran para mantener, conservar y/o recuperar la operatividad del equipo al 100% durante el periodo de cobertura. | Servicio | 1 | 2 | México | 413200 | 70000 | 250000 | 250000 | 500000 | 750000 | 120000 | 870000 | Accesorios: No incluye Consumibles: No incluye | Durante la vigencia del contrato | SI | OFTALMO | ARFAMEX
75 | CDMX |  | OCT con retinógrafo integrado, marca Nidek, modelo Retina Scan DUO-2 (RS-300) | 742223 | H.M.E.O. Constituyentes | Servicio de mantenimiento integral para: OCT con retinógrafo integrado, marca Nidek, modelo Retina Scan DUO-2 (RS-300), serie 742223; ubicado en H.M.E.O. Constituyentes, Cd. Méx. Consistente en 2 evento de mantenimiento preventivo por semestre y todos los mantenimientos correctivos que se requieran para mantener, conservar y/o recuperar la operatividad del equipo al 100% durante el periodo de cobertura. | Servicio | 2 | 4 | México | 239612.06 | 90000 | 220000 | 440000 | 880000 | 1320000 | 211200 | 1531200 | Accesorios: No incluye Consumibles: No incluye | Durante la vigencia del contrato | SI | OFTALMO | S4
76 | CDMX |  | OCT con retinógrafo integrado, marca Nidek, modelo Retina Scan DUO-2 (RS-300) | 741879 | H.M.E.O. Constituyentes | Servicio de mantenimiento integral para: OCT con retinógrafo integrado, marca Nidek, modelo Retina Scan DUO-2 (RS-300), serie 741879; ubicado en H.M.E.O. Constituyentes, Cd. Méx. Consistente en 1 evento de mantenimiento preventivo por semestre y todos los mantenimientos correctivos que se requieran para mantener, conservar y/o recuperar la operatividad del equipo al 100% durante el periodo de cobertura. | Servicio | 1 | 2 | México | 232400 | 90000 | 220000 | 220000 | 440000 | 660000 | 105600 | 765600 | Accesorios: No incluye Consumibles: No incluye | Durante la vigencia del contrato | SI | OFTALMO | S4
77 | CDMX |  | OCT con retinógrafo integrado, marca Nidek, modelo Retina Scan DUO-2 (RS-300) | 742356 | H.M.E.O. Constituyentes | Servicio de mantenimiento integral para: OCT con retinógrafo integrado, marca Nidek, modelo Retina Scan DUO-2 (RS-300), serie 742356; ubicado en H.M.E.O. Constituyentes, Cd. Méx. Consistente en 1 evento de mantenimiento preventivo por semestre y todos los mantenimientos correctivos que se requieran para mantener, conservar y/o recuperar la operatividad del equipo al 100% durante el periodo de cobertura. | Servicio | 1 | 2 | México | 226422.41 | 90000 | 220000 | 220000 | 440000 | 660000 | 105600 | 765600 | Accesorios: No incluye Consumibles: No incluye | Durante la vigencia del contrato | SI | OFTALMO | S4
78 | CDMX |  | OCT con retinógrafo integrado, marca Nidek, modelo Retina Scan DUO-2 (RS-300) | 741940 | H.M.E.O. Constituyentes | Servicio de mantenimiento integral para: OCT con retinógrafo integrado, marca Nidek, modelo Retina Scan DUO-2 (RS-300), serie 741940; ubicado en H.M.E.O. Constituyentes, Cd. Méx. Consistente en 2 evento de mantenimiento preventivo por semestre y todos los mantenimientos correctivos que se requieran para mantener, conservar y/o recuperar la operatividad del equipo al 100% durante el periodo de cobertura. | Servicio | 2 | 4 | México | 233017.23 | 90000 | 220000 | 440000 | 880000 | 1320000 | 211200 | 1531200 | Accesorios: No incluye Consumibles: No incluye | Durante la vigencia del contrato | SI | OFTALMO | S4
79 | CDMX |  | Sistema de diagnóstico oftálmico avanzado, marca Heidelberg Engineering, modelo Spectralis | SPEC-CAM-21931-53610 | H.M.E.O. Constituyentes | Servicio de mantenimiento integral para: Sistema de diagnóstico oftálmico avanzado, marca Heidelberg Engineering, modelo Spectralis, serie SPEC-CAM-21931-53610; ubicado en H.M.E.O. Constituyentes, Cd. Méx. Consistente en 2 evento de mantenimiento preventivo por semestre y todos los mantenimientos correctivos que se requieran para mantener, conservar y/o recuperar la operatividad del equipo al 100% durante el periodo de cobertura. | Servicio | 2 | 4 | México | 403448.27 | 125000 | 300000 | 600000 | 1200000 | 1800000 | 288000 | 2088000 | Accesorios: No incluye Consumibles: No incluye | Durante la vigencia del contrato | SI | OFTALMO | ARFAMEX
80 | CDMX |  | Sistema de diagnóstico oftálmico avanzado, marca Heidelberg Engineering, modelo Spectralis | SPEC-CAM-21920-53610 | H.M.E.O. Constituyentes | Servicio de mantenimiento integral para: Sistema de diagnóstico oftálmico avanzado, marca Heidelberg Engineering, modelo Spectralis, serie SPEC-CAM-21920-53610; ubicado en H.M.E.O. Constituyentes, Cd. Méx. Consistente en 2 evento de mantenimiento preventivo por semestre y todos los mantenimientos correctivos que se requieran para mantener, conservar y/o recuperar la operatividad del equipo al 100% durante el periodo de cobertura. | Servicio | 2 | 4 | México | 407327.58 | 125000 | 300000 | 600000 | 1200000 | 1800000 | 288000 | 2088000 | Accesorios: No incluye Consumibles: No incluye | Durante la vigencia del contrato | SI | OFTALMO | ARFAMEX
81 | CDMX |  | Sistema de diagnóstico oftálmico avanzado, marca Heidelberg Engineering, modelo Spectralis | SPEC-CAM-21928-53610 | H.M.E.O. Constituyentes | Servicio de mantenimiento integral para: Sistema de diagnóstico oftálmico avanzado, marca Heidelberg Engineering, modelo Spectralis, serie SPEC-CAM-21928-53610; ubicado en H.M.E.O. Constituyentes, Cd. Méx. Consistente en 2 evento de mantenimiento preventivo por semestre y todos los mantenimientos correctivos que se requieran para mantener, conservar y/o recuperar la operatividad del equipo al 100% durante el periodo de cobertura. | Servicio | 2 | 4 | México | 426724.13 | 125000 | 300000 | 600000 | 1200000 | 1800000 | 288000 | 2088000 | Accesorios: No incluye Consumibles: No incluye | Durante la vigencia del contrato | SI | OFTALMO | ARFAMEX
82 | CDMX |  | Retinógrafo de campo ultra amplio, marca Optos, modelo California | 41652 | H.M.E.O. Constituyentes | Servicio de mantenimiento integral para: Retinógrafo de campo ultra amplio, marca Optos, modelo California, serie 41652; ubicado en H.M.E.O. Constituyentes, Cd. Méx. Consistente en 1 evento de mantenimiento preventivo por semestre y todos los mantenimientos correctivos que se requieran para mantener, conservar y/o recuperar la operatividad del equipo al 100% durante el periodo de cobertura. | Servicio | 1 | 2 | México | 241810.34 |  | 220000 | 220000 | 440000 | 660000 | 105600 | 765600 | Accesorios: No incluye Consumibles: No incluye | Durante la vigencia del contrato | SI | OFTALMO | DEWIMED
83 | CDMX |  | Retinógrafo de campo ultra amplio, marca Optos, modelo California | 41656 | H.M.E.O. Constituyentes | Servicio de mantenimiento integral para: Retinógrafo de campo ultra amplio, marca Optos, modelo California, serie 41656; ubicado en H.M.E.O. Constituyentes, Cd. Méx. Consistente en 1 evento de mantenimiento preventivo por semestre y todos los mantenimientos correctivos que se requieran para mantener, conservar y/o recuperar la operatividad del equipo al 100% durante el periodo de cobertura. | Servicio | 1 | 2 | México | 230818.96 |  | 220000 | 220000 | 440000 | 660000 | 105600 | 765600 | Accesorios: No incluye Consumibles: No incluye | Durante la vigencia del contrato | SI | OFTALMO | DEWIMED
87 | EDO DE MEX |  | Autoqueratorrefractor, marca Nidek, modelo ARK-F | 270010 | H.M.R. Santa Lucía | Servicio de mantenimiento integral para: Autoqueratorrefractor, marca Nidek, modelo ARK-F, serie 270010; ubicado en H.M.R. Santa Lucía, Edo. Méx. Consistente en 1 evento de mantenimiento preventivo por semestre y todos los mantenimientos correctivos que se requieran para mantener, conservar y/o recuperar la operatividad del equipo al 100% durante el periodo de cobertura. | Servicio | 1 | 2 | México | 124461.2 | 15000 | 120000 | 120000 | 240000 | 360000 | 57600 | 417600 | Accesorios: No incluye Consumibles: No incluye | Durante la vigencia del contrato | SI | OFTALMO | S4
88 | EDO DE MEX |  | Tomógrafo-topógrafo corneal, marca CSO, modelo Sirius | 21091186 | H.M.R. Santa Lucía | Servicio de mantenimiento integral para: Tomógrafo-topógrafo corneal, marca CSO, modelo Sirius, serie 21091186; ubicado en H.M.R. Santa Lucía, Edo. Méx. Consistente en 1 evento de mantenimiento preventivo por semestre y todos los mantenimientos correctivos que se requieran para mantener, conservar y/o recuperar la operatividad del equipo al 100% durante el periodo de cobertura. | Servicio | 1 | 2 | México | 178412 | NO | 175000 | 175000 | 350000 | 525000 | 84000 | 609000 | Accesorios: No incluye Consumibles: No incluye | Durante la vigencia del contrato | SI | OFTALMO | S4
94 | EDO DE MEX |  | Fotocoagulador láser, marca Topcon, modelo Pascal Synthesis | 79140219 | H.M.R. Santa Lucía | Servicio de mantenimiento integral para: Fotocoagulador láser, marca Topcon, modelo Pascal Synthesis, serie 79140219; ubicado en H.M.R. Santa Lucía, Edo. Méx. Consistente en 1 evento de mantenimiento preventivo por semestre y todos los mantenimientos correctivos que se requieran para mantener, conservar y/o recuperar la operatividad del equipo al 100% durante el periodo de cobertura. | Servicio | 1 | 2 | México | 425000 | NO | 420000 | 420000 | 840000 | 1260000 | 201600 | 1461600 | Accesorios: No incluye Consumibles: No incluye | Durante la vigencia del contrato | SI | OFTALMO | TOPCON
98 | BAJA CALIFORNIA |  | Tomógrafo-topógrafo corneal, marca Bausch & Lomb, modelo Orbscan II | 71023432 | H.M.R. La Paz | Servicio de mantenimiento integral para: Tomógrafo-topógrafo corneal, marca Bausch & Lomb, modelo Orbscan II, serie 71023432; ubicado en H.M.R. La Paz, B.C. Consistente en 1 evento de mantenimiento preventivo por semestre y todos los mantenimientos correctivos que se requieran para mantener, conservar y/o recuperar la operatividad del equipo al 100% durante el periodo de cobertura. | Servicio | 1 | 2 | México | 203455 |  | 380000 | 380000 | 760000 | 1140000 | 182400 | 1322400 | Accesorios: No incluye Consumibles: No incluye | Durante la vigencia del contrato | NO | OFTALMO | BAUSH
99 | DURANGO |  | Rayos X fijo, marca Del Medical, modelo EV 800 | 02776-1019-W | H.M.Z. Cinco de Mayo | Servicio de mantenimiento integral para: Rayos X fijo, marca Del Medical, modelo EV 800, serie 02776-1019-W; ubicado en H.M.Z. Cinco de Mayo, Dgo. Consistente en 1 evento de mantenimiento preventivo por semestre y todos los mantenimientos correctivos que se requieran para mantener, conservar y/o recuperar la operatividad del equipo al 100% durante el periodo de cobertura. | Servicio | 1 | 2 | México | 256359.94 |  | 350000 | 350000 | 700000 | 1050000 | 168000 | 1218000 | Accesorios: No incluye Consumibles: No incluye | Durante la vigencia del contrato | NO | IMAGEN
107 | CDMX |  | Rayos X móvil, marca Fujifilm, modelo DR-XD 1000 | 77250288 | H.C.M. Lomas de Sotelo | Servicio de mantenimiento integral para: Rayos X móvil, marca Fujifilm, modelo DR-XD 1000, serie 77250288; ubicado en H.C.M. Lomas de Sotelo, Cd. Méx. Consistente en 1 evento de mantenimiento preventivo por semestre y todos los mantenimientos correctivos que se requieran para mantener, conservar y/o recuperar la operatividad del equipo al 100% durante el periodo de cobertura. | Servicio | 1 | 2 | México | 223879.31 |  | 220000 | 220000 | 440000 | 660000 | 105600 | 765600 | Accesorios: No incluye Consumibles: No incluye | Durante la vigencia del contrato | SI | IMAGEN
111 | CDMX |  | Rayos X móvil, marca Fujifilm, modelo FDR Go | 566-19888-11 | H.M.E.M. Y N. Lomas de Sotelo | Servicio de mantenimiento integral para: Rayos X móvil, marca Fujifilm, modelo FDR Go, serie 566-19888-11; ubicado en H.M.E.M. Y N. Lomas de Sotelo, Cd. Méx. Consistente en 1 evento de mantenimiento preventivo por semestre y todos los mantenimientos correctivos que se requieran para mantener, conservar y/o recuperar la operatividad del equipo al 100% durante el periodo de cobertura. | Servicio | 1 | 2 | México | 218103.45 |  | 210000 | 210000 | 420000 | 630000 | 100800 | 730800 | Accesorios: No incluye Consumibles: No incluye | Durante la vigencia del contrato | SI | IMAGEN
112 | CDMX |  | Sistema digital de imagen de campo amplio, marca Clarity Medical Systems, modelo RetCam 3 | RC7406 | H.M.E.M. Y N. Lomas de Sotelo | Servicio de mantenimiento integral para: Sistema digital de imagen de campo amplio, marca Clarity Medical Systems, modelo RetCam 3, serie RC7406; ubicado en H.M.E.M. Y N. Lomas de Sotelo, Cd. Méx. Consistente en 1 evento de mantenimiento preventivo por semestre y todos los mantenimientos correctivos que se requieran para mantener, conservar y/o recuperar la operatividad del equipo al 100% durante el periodo de cobertura. | Servicio | 1 | 2 | México | 331588.09 |  | 320000 | 320000 | 640000 | 960000 | 153600 | 1113600 | Accesorios: No incluye Consumibles: No incluye | Durante la vigencia del contrato | SI | IMAGEN
116 | JALISCO |  | Rayos X móvil, marca Fujifilm, modelo FDR Go | F168B78007 | H.M.Z. Zapopan | Servicio de mantenimiento integral para: Rayos X móvil, marca Fujifilm, modelo FDR Go, serie F168B78007; ubicado en H.M.Z. Zapopan, Jal. Consistente en 1 evento de mantenimiento preventivo por semestre y todos los mantenimientos correctivos que se requieran para mantener, conservar y/o recuperar la operatividad del equipo al 100% durante el periodo de cobertura. | Servicio | 1 | 2 | México | 355845 |  | 350000 | 350000 | 700000 | 1050000 | 168000 | 1218000 | Accesorios: No incluye Consumibles: No incluye | Durante la vigencia del contrato | SI | IMAGEN
119 | COAHUILA |  | Rayos X móvil, marca Fujifilm, modelo FDR Go | 41DBBA14CO | H.M.R. Torreón | Servicio de mantenimiento integral para: Rayos X móvil, marca Fujifilm, modelo FDR Go, serie 41DBBA14CO; ubicado en H.M.R. Torreón, Coah. Consistente en 1 evento de mantenimiento preventivo por semestre y todos los mantenimientos correctivos que se requieran para mantener, conservar y/o recuperar la operatividad del equipo al 100% durante el periodo de cobertura. | Servicio | 1 | 2 | México | 368495 |  | 350000 | 350000 | 700000 | 1050000 | 168000 | 1218000 | Accesorios: No incluye Consumibles: No incluye | Durante la vigencia del contrato | SI | IMAGEN
134 | VERACRUZ |  | Rayos X móvil, marca Fujifilm, modelo FDR Go | 41DBBA14A019 | H.M.R. Tuxpan | Servicio de mantenimiento integral para: Rayos X móvil, marca Fujifilm, modelo FDR Go, serie 41DBBA14A019; ubicado en H.M.R. Tuxpan, Ver. Consistente en 1 evento de mantenimiento preventivo por semestre y todos los mantenimientos correctivos que se requieran para mantener, conservar y/o recuperar la operatividad del equipo al 100% durante el periodo de cobertura. | Servicio | 1 | 2 | México | 140301.14 | NO | 140000 | 140000 | 280000 | 420000 | 67200 | 487200 | Accesorios: No incluye Consumibles: No incluye | Durante la vigencia del contrato | SI | IMAGEN
140 | CHIAPAS |  | Rayos X móvil, marca Fujifilm, modelo FDR Go | 41DBBA146046 | H.M.R. Tuxtla Gutiérrez | Servicio de mantenimiento integral para: Rayos X móvil, marca Fujifilm, modelo FDR Go, serie 41DBBA146046; ubicado en H.M.R. Tuxtla Gutiérrez, Chis. Consistente en 1 evento de mantenimiento preventivo por semestre y todos los mantenimientos correctivos que se requieran para mantener, conservar y/o recuperar la operatividad del equipo al 100% durante el periodo de cobertura. | Servicio | 1 | 2 | México | 234983.62 |  | 230000 | 230000 | 460000 | 690000 | 110400 | 800400 | Accesorios: No incluye Consumibles: No incluye | Durante la vigencia del contrato | SI | IMAGEN
144 | YUCATAN |  | Rayos X móvil, marca Villa Sistemi Medicali, modelo Visitor T30 M-DR | 17091017 | H.M.R.E. Mérida | Servicio de mantenimiento integral para: Rayos X móvil, marca Villa Sistemi Medicali, modelo Visitor T30 M-DR, serie 17091017; ubicado en H.M.R.E. Mérida, Yuc. Consistente en 1 evento de mantenimiento preventivo por semestre y todos los mantenimientos correctivos que se requieran para mantener, conservar y/o recuperar la operatividad del equipo al 100% durante el periodo de cobertura. | Servicio | 1 | 2 | México | 350000 |  | 350000 | 350000 | 700000 | 1050000 | 168000 | 1218000 | Accesorios: No incluye Consumibles: No incluye | Durante la vigencia del contrato | SI | IMAGEN
145 | YUCATAN |  | Equipo de rayos X móvil, marca Technix, modelo TMS 320 | 80-16-103-174 | H.M.R.E. Mérida | Servicio de mantenimiento integral para: Equipo de rayos X móvil, marca Technix, modelo TMS 320, serie 80-16-103-174; ubicado en H.M.R.E. Mérida, Yuc. Consistente en 1 evento de mantenimiento preventivo por semestre y todos los mantenimientos correctivos que se requieran para mantener, conservar y/o recuperar la operatividad del equipo al 100% durante el periodo de cobertura. | Servicio | 1 | 2 | México | 221939.65 |  | 220000 | 220000 | 440000 | 660000 | 105600 | 765600 | Accesorios: No incluye Consumibles: No incluye | Durante la vigencia del contrato | SI | IMAGEN
149 | SAN LUIS POTOSI |  | Equipo de rayos X móvil, marca Technix, modelo TMS 320 | 80-16-87-158 | H.M.R. San Luis Potosí | Servicio de mantenimiento integral para: Equipo de rayos X móvil, marca Technix, modelo TMS 320, serie 80-16-87-158; ubicado en H.M.R. San Luis Potosí, S.L.P. Consistente en 1 evento de mantenimiento preventivo por semestre y todos los mantenimientos correctivos que se requieran para mantener, conservar y/o recuperar la operatividad del equipo al 100% durante el periodo de cobertura. | Servicio | 1 | 2 | México | 228483.62 |  | 250000 | 250000 | 500000 | 750000 | 120000 | 870000 | Accesorios: No incluye Consumibles: No incluye | Durante la vigencia del contrato | NO | IMAGEN
152 | SINALOA |  | Impresora para placas radiográficas, marca Codonics, modelo Horizon Ci | 50C00404C | H.M.R.E. Mazatlán | Servicio de mantenimiento integral para: Impresora para placas radiográficas, marca Codonics, modelo Horizon Ci, serie 50C00404C; ubicado en H.M.R.E. Mazatlán, Sin. Consistente en 1 evento de mantenimiento preventivo por semestre y todos los mantenimientos correctivos que se requieran para mantener, conservar y/o recuperar la operatividad del equipo al 100% durante el periodo de cobertura. | Servicio | 1 | 2 | México | 226939.65 |  | 300000 | 300000 | 600000 | 900000 | 144000 | 1044000 | Accesorios: No incluye Consumibles: No incluye | Durante la vigencia del contrato | NO | IMAGEN
154 | SINALOA |  | Microscopio para cirugía, marca Haag-Streit Surgical, modelo Moller Wedel | 30155514 | H.M.R.E. Mazatlán | Servicio de mantenimiento integral para: Microscopio para cirugía, marca Haag-Streit Surgical, modelo Moller Wedel, serie 30155514; ubicado en H.M.R.E. Mazatlán, Sin. Consistente en 1 evento de mantenimiento preventivo por semestre y todos los mantenimientos correctivos que se requieran para mantener, conservar y/o recuperar la operatividad del equipo al 100% durante el periodo de cobertura. | Servicio | 1 | 2 | México | 165700 | P | 160000 | 160000 | 320000 | 480000 | 76800 | 556800 | Accesorios: No incluye Consumibles: No incluye | Durante la vigencia del contrato | SI | OFTALMO | DEWIMED
156 | CDMX |  | Equipo de rayos X móvil, marca Technix, modelo TMS 320 | 80-16-79-150 | H.C.M. Lomas de Sotelo | Servicio de mantenimiento integral para: Equipo de rayos X móvil, marca Technix, modelo TMS 320, serie 80-16-79-150; ubicado en H.C.M. Lomas de Sotelo, Cd. Méx. Consistente en 1 evento de mantenimiento preventivo por semestre y todos los mantenimientos correctivos que se requieran para mantener, conservar y/o recuperar la operatividad del equipo al 100% durante el periodo de cobertura. | Servicio | 1 | 2 | México | 231852.26 |  | 220000 | 220000 | 440000 | 660000 | 105600 | 765600 | Accesorios: No incluye Consumibles: No incluye | Durante la vigencia del contrato | SI | IMAGEN
159 | NUEVO LEON |  | Microscopio para cirugía, marca Haag-Streit Surgical, modelo HS Hi-R 700 | 1303 | H.M.R.E. Monterrey | Servicio de mantenimiento integral para: Microscopio para cirugía, marca Haag-Streit Surgical, modelo HS Hi-R 700, serie 1303; ubicado en H.M.R.E. Monterrey, N.L. Consistente en 1 evento de mantenimiento preventivo por semestre y todos los mantenimientos correctivos que se requieran para mantener, conservar y/o recuperar la operatividad del equipo al 100% durante el periodo de cobertura. | Servicio | 1 | 2 | México | 165700 | P | 160000 | 160000 | 320000 | 480000 | 76800 | 556800 | Accesorios: No incluye Consumibles: No incluye | Durante la vigencia del contrato | SI | OFTALMO | DEWIMED
162 | TAMAULIPAS |  | Equipo de rayos X móvil, marca Technix, modelo TMS 320 | 80-16-89-160 | H.M.R. Tampico | Servicio de mantenimiento integral para: Equipo de rayos X móvil, marca Technix, modelo TMS 320, serie 80-16-89-160; ubicado en H.M.R. Tampico, Tamps. Consistente en 1 evento de mantenimiento preventivo por semestre y todos los mantenimientos correctivos que se requieran para mantener, conservar y/o recuperar la operatividad del equipo al 100% durante el periodo de cobertura. | Servicio | 1 | 2 | México | 223471.55 |  | 300000 | 300000 | 600000 | 900000 | 144000 | 1044000 | Accesorios: No incluye Consumibles: No incluye | Durante la vigencia del contrato | NO | IMAGEN
163 | CDMX |  | Equipo de rayos X móvil, marca Technix, modelo TMS 320 | 80-16-90-161 | H.M.Z. El Vergel, Iztapalapa | Servicio de mantenimiento integral para: Equipo de rayos X móvil, marca Technix, modelo TMS 320, serie 80-16-90-161; ubicado en H.M.Z. El Vergel, Iztapalapa, Cd. Méx. Consistente en 1 evento de mantenimiento preventivo por semestre y todos los mantenimientos correctivos que se requieran para mantener, conservar y/o recuperar la operatividad del equipo al 100% durante el periodo de cobertura. | Servicio | 1 | 2 | México | 234827.59 |  | 220000 | 220000 | 440000 | 660000 | 105600 | 765600 | Accesorios: No incluye Consumibles: No incluye | Durante la vigencia del contrato | SI | IMAGEN
164 | JALISCO |  | Equipo de rayos X móvil, marca Technix, modelo TMS 320 | 80-16-95-166 | H.M.Z. Zapopan | Servicio de mantenimiento integral para: Equipo de rayos X móvil, marca Technix, modelo TMS 320, serie 80-16-95-166; ubicado en H.M.Z. Zapopan, Jal. Consistente en 1 evento de mantenimiento preventivo por semestre y todos los mantenimientos correctivos que se requieran para mantener, conservar y/o recuperar la operatividad del equipo al 100% durante el periodo de cobertura. | Servicio | 1 | 2 | México | 230603.45 |  | 220000 | 220000 | 440000 | 660000 | 105600 | 765600 | Accesorios: No incluye Consumibles: No incluye | Durante la vigencia del contrato | SI | IMAGEN
165 | EDO DE MEX |  | Equipo de rayos X móvil, marca Technix, modelo TMS 320 | 80-16-105-176 | H.M.Z. Temamatla | Servicio de mantenimiento integral para: Equipo de rayos X móvil, marca Technix, modelo TMS 320, serie 80-16-105-176; ubicado en H.M.Z. Temamatla, Edo. Méx. Consistente en 1 evento de mantenimiento preventivo por semestre y todos los mantenimientos correctivos que se requieran para mantener, conservar y/o recuperar la operatividad del equipo al 100% durante el periodo de cobertura. | Servicio | 1 | 2 | México | 232715.52 |  | 220000 | 220000 | 440000 | 660000 | 105600 | 765600 | Accesorios: No incluye Consumibles: No incluye | Durante la vigencia del contrato | SI | IMAGEN
166 | OAXACA |  | Equipo de rayos X móvil, marca Technix, modelo TMS 320 | 80-16-104-175 | H.M.Z. Ixcotel | Servicio de mantenimiento integral para: Equipo de rayos X móvil, marca Technix, modelo TMS 320, serie 80-16-104-175; ubicado en H.M.Z. Ixcotel, Oax. Consistente en 1 evento de mantenimiento preventivo por semestre y todos los mantenimientos correctivos que se requieran para mantener, conservar y/o recuperar la operatividad del equipo al 100% durante el periodo de cobertura. | Servicio | 1 | 2 | México | 231659.48 |  | 300000 | 300000 | 600000 | 900000 | 144000 | 1044000 | Accesorios: No incluye Consumibles: No incluye | Durante la vigencia del contrato | NO | IMAGEN
167 | SONORA |  | Equipo de rayos X móvil, marca Technix, modelo TMS 320 | 80-16-80-151 | H.M.R. Hermosillo | Servicio de mantenimiento integral para: Equipo de rayos X móvil, marca Technix, modelo TMS 320, serie 80-16-80-151; ubicado en H.M.R. Hermosillo, Son. Consistente en 1 evento de mantenimiento preventivo por semestre y todos los mantenimientos correctivos que se requieran para mantener, conservar y/o recuperar la operatividad del equipo al 100% durante el periodo de cobertura. | Servicio | 1 | 2 | México | 240107.76 |  | 300000 | 300000 | 600000 | 900000 | 144000 | 1044000 | Accesorios: No incluye Consumibles: No incluye | Durante la vigencia del contrato | NO | IMAGEN
168 | CHIAPAS |  | Equipo de rayos X móvil, marca Technix, modelo TMS 320 | 80-16-102-173 | H.M.R. Tuxtla Gutiérrez | Servicio de mantenimiento integral para: Equipo de rayos X móvil, marca Technix, modelo TMS 320, serie 80-16-102-173; ubicado en H.M.R. Tuxtla Gutiérrez, Chis. Consistente en 1 evento de mantenimiento preventivo por semestre y todos los mantenimientos correctivos que se requieran para mantener, conservar y/o recuperar la operatividad del equipo al 100% durante el periodo de cobertura. | Servicio | 1 | 2 | México | 250000 |  | 250000 | 250000 | 500000 | 750000 | 120000 | 870000 | Accesorios: No incluye Consumibles: No incluye | Durante la vigencia del contrato | SI | IMAGEN
169 | CHIAPAS |  | Láser excimer, marca Bausch & Lomb, modelo Zyoptix XP | PS01209 | H.M.R. Tuxtla Gutiérrez | Servicio de mantenimiento integral para: Láser excimer, marca Bausch & Lomb, modelo Zyoptix XP, serie PS01209; ubicado en H.M.R. Tuxtla Gutiérrez, Chis. Consistente en 1 evento de mantenimiento preventivo por semestre y todos los mantenimientos correctivos que se requieran para mantener, conservar y/o recuperar la operatividad del equipo al 100% durante el periodo de cobertura. | Servicio | 1 | 2 | México | 161369.4 |  | 240000 | 240000 | 480000 | 720000 | 115200 | 835200 | Accesorios: No incluye Consumibles: No incluye | Durante la vigencia del contrato | SI | OFTALMO | BAUSH
171 | MORELOS |  | Equipo de rayos X móvil, marca Technix, modelo TMS 320 | 80-16-88-159 | H.M.Z. Cuernavaca | Servicio de mantenimiento integral para: Equipo de rayos X móvil, marca Technix, modelo TMS 320, serie 80-16-88-159; ubicado en H.M.Z. Cuernavaca, Mor. Consistente en 1 evento de mantenimiento preventivo por semestre y todos los mantenimientos correctivos que se requieran para mantener, conservar y/o recuperar la operatividad del equipo al 100% durante el periodo de cobertura. | Servicio | 1 | 2 | México | 240107.76 |  | 230000 | 230000 | 460000 | 690000 | 110400 | 800400 | Accesorios: No incluye Consumibles: No incluye | Durante la vigencia del contrato | SI | IMAGEN
172 | BAJA CALIFORNIA |  | Equipo de rayos X móvil, marca Technix, modelo TMS 320 | 80-16-83-154 | H.M.Z. Mexicali | Servicio de mantenimiento integral para: Equipo de rayos X móvil, marca Technix, modelo TMS 320, serie 80-16-83-154; ubicado en H.M.Z. Mexicali, B.C. Consistente en 1 evento de mantenimiento preventivo por semestre y todos los mantenimientos correctivos que se requieran para mantener, conservar y/o recuperar la operatividad del equipo al 100% durante el periodo de cobertura. | Servicio | 1 | 2 | México | 232715.52 |  | 300000 | 300000 | 600000 | 900000 | 144000 | 1044000 | Accesorios: No incluye Consumibles: No incluye | Durante la vigencia del contrato | NO | IMAGEN
175 | BAJA CALIFORNIA |  | Equipo de rayos X móvil, marca Technix, modelo TMS 320 | 80-16-81-152 | H.M.R. El Ciprés | Servicio de mantenimiento integral para: Equipo de rayos X móvil, marca Technix, modelo TMS 320, serie 80-16-81-152; ubicado en H.M.R. El Ciprés, B.C. Consistente en 1 evento de mantenimiento preventivo por semestre y todos los mantenimientos correctivos que se requieran para mantener, conservar y/o recuperar la operatividad del equipo al 100% durante el periodo de cobertura. | Servicio | 1 | 2 | México | 230603.45 |  | 300000 | 300000 | 600000 | 900000 | 144000 | 1044000 | Accesorios: No incluye Consumibles: No incluye | Durante la vigencia del contrato | NO | IMAGEN
179 | JALISCO |  | Equipo de rayos X móvil, marca Technix, modelo TMS 320 | 80-16-91-162 | H.M.R.E. Guadalajara | Servicio de mantenimiento integral para: Equipo de rayos X móvil, marca Technix, modelo TMS 320, serie 80-16-91-162; ubicado en H.M.R.E. Guadalajara, Jal. Consistente en 1 evento de mantenimiento preventivo por semestre y todos los mantenimientos correctivos que se requieran para mantener, conservar y/o recuperar la operatividad del equipo al 100% durante el periodo de cobertura. | Servicio | 1 | 2 | México | 235883.62 |  | 230000 | 230000 | 460000 | 690000 | 110400 | 800400 | Accesorios: No incluye Consumibles: No incluye | Durante la vigencia del contrato | SI | IMAGEN
183 | SINALOA |  | Impresora para placas radiográficas, marca Fujifilm, modelo Drypix Smart | 56728475 | H.M.R.E. Mazatlán | Servicio de mantenimiento integral para: Impresora para placas radiográficas, marca Fujifilm, modelo Drypix Smart, serie 56728475; ubicado en H.M.R.E. Mazatlán, Sin. Consistente en 1 evento de mantenimiento preventivo por semestre y todos los mantenimientos correctivos que se requieran para mantener, conservar y/o recuperar la operatividad del equipo al 100% durante el periodo de cobertura. | Servicio | 1 | 2 | México | 230215.52 |  | 300000 | 300000 | 600000 | 900000 | 144000 | 1044000 | Accesorios: No incluye Consumibles: No incluye | Durante la vigencia del contrato | NO | IMAGEN
184 | SINALOA |  | Impresora para placas radiográficas, marca Fujifilm, modelo Drypix Smart | 66131122 | H.M.R.E. Mazatlán | Servicio de mantenimiento integral para: Impresora para placas radiográficas, marca Fujifilm, modelo Drypix Smart, serie 66131122; ubicado en H.M.R.E. Mazatlán, Sin. Consistente en 1 evento de mantenimiento preventivo por semestre y todos los mantenimientos correctivos que se requieran para mantener, conservar y/o recuperar la operatividad del equipo al 100% durante el periodo de cobertura. | Servicio | 1 | 2 | México | 233002.29 |  | 300000 | 300000 | 600000 | 900000 | 144000 | 1044000 | Accesorios: No incluye Consumibles: No incluye | Durante la vigencia del contrato | NO | IMAGEN
185 | CDMX |  | Sistema de diagnóstico oftálmico avanzado, marca Heidelberg Engineering, modelo Spectralis | SPECT-KT-05789 | H.C.M. Lomas de Sotelo | Servicio de mantenimiento integral para: Sistema de diagnóstico oftálmico avanzado, marca Heidelberg Engineering, modelo Spectralis, serie SPECT-KT-05789; ubicado en H.C.M. Lomas de Sotelo, Cd. Méx. Consistente en 2 evento de mantenimiento preventivo por semestre y todos los mantenimientos correctivos que se requieran para mantener, conservar y/o recuperar la operatividad del equipo al 100% durante el periodo de cobertura. | Servicio | 2 | 4 | México | 391810.34 | 125000 | 300000 | 600000 | 1200000 | 1800000 | 288000 | 2088000 | Accesorios: No incluye Consumibles: No incluye | Durante la vigencia del contrato | SI | OFTALMO | ARFAMEX
196 | NUEVO LEON |  | Sistema de digitalización de imágenes, marca SUNI, modelo SUNI | DI2014106149 | H.M.R.E. Monterrey | Servicio de mantenimiento integral para: Sistema de digitalización de imágenes, marca SUNI, modelo SUNI, serie DI2014106149; ubicado en H.M.R.E. Monterrey, N.L. Consistente en 1 evento de mantenimiento preventivo por semestre y todos los mantenimientos correctivos que se requieran para mantener, conservar y/o recuperar la operatividad del equipo al 100% durante el periodo de cobertura. | Servicio | 1 | 2 | México | 360000 |  | 350000 | 350000 | 700000 | 1050000 | 168000 | 1218000 | Accesorios: No incluye Consumibles: No incluye | Durante la vigencia del contrato | SI | IMAGEN
198 | VERACRUZ |  | Arco en C, marca Ziehm Imaging, modelo Vision R | 10704 | H.M.Z. La Boticaría | Servicio de mantenimiento integral para: Arco en C, marca Ziehm Imaging, modelo Vision R, serie 10704; ubicado en H.M.Z. La Boticaría, Ver. Consistente en 1 evento de mantenimiento preventivo por semestre y todos los mantenimientos correctivos que se requieran para mantener, conservar y/o recuperar la operatividad del equipo al 100% durante el periodo de cobertura. | Servicio | 1 | 2 | México | 220000 |  | 220000 | 220000 | 440000 | 660000 | 105600 | 765600 | Accesorios: No incluye Consumibles: No incluye | Durante la vigencia del contrato | SI | IMAGEN
200 | CHIHUAHUA |  | Arco en C, marca Ziehm Imaging, modelo Vision R | 10703 | H.M.R. Chihuahua | Servicio de mantenimiento integral para: Arco en C, marca Ziehm Imaging, modelo Vision R, serie 10703; ubicado en H.M.R. Chihuahua, Chih. Consistente en 1 evento de mantenimiento preventivo por semestre y todos los mantenimientos correctivos que se requieran para mantener, conservar y/o recuperar la operatividad del equipo al 100% durante el periodo de cobertura. | Servicio | 1 | 2 | México | 220165.52 |  | 300000 | 300000 | 600000 | 900000 | 144000 | 1044000 | Accesorios: No incluye Consumibles: No incluye | Durante la vigencia del contrato | NO | IMAGEN
203 | CHIAPAS |  | Topógrafo corneal , marca Bausch & Lomb, modelo ORBSCAN lll | 50004019-0093 | H.M.R. Tuxtla Gutiérrez | Servicio de mantenimiento integral para: Topógrafo corneal , marca Bausch & Lomb, modelo ORBSCAN lll, serie 50004019-0093; ubicado en H.M.R. Tuxtla Gutiérrez, Chis. Consistente en 1 evento de mantenimiento preventivo por semestre y todos los mantenimientos correctivos que se requieran para mantener, conservar y/o recuperar la operatividad del equipo al 100% durante el periodo de cobertura. | Servicio | 1 | 2 | México | 281225 |  | 350000 | 350000 | 700000 | 1050000 | 168000 | 1218000 | Accesorios: No incluye Consumibles: No incluye | Durante la vigencia del contrato | NO | OFTALMO | BAUSH
204 | CHIAPAS |  | Láser oftálmico, marca LightMed Corporation, modelo LIGHTLas | SC22-0487 | H.M.R. Tuxtla Gutiérrez | Servicio de mantenimiento integral para: Láser oftálmico, marca LightMed Corporation, modelo LIGHTLas, serie SC22-0487; ubicado en H.M.R. Tuxtla Gutiérrez, Chis. Consistente en 1 evento de mantenimiento preventivo por semestre y todos los mantenimientos correctivos que se requieran para mantener, conservar y/o recuperar la operatividad del equipo al 100% durante el periodo de cobertura. | Servicio | 1 | 2 | México | 403448.27 |  | 600000 | 600000 | 1200000 | 1800000 | 288000 | 2088000 | Accesorios: No incluye Consumibles: No incluye | Durante la vigencia del contrato | SI | OFTALMO | ALDAI
208 | YUCATAN |  | Microscopio para cirugía, marca Leica, modelo M844F40 | 160516003 | H.M.R.E. Mérida | Servicio de mantenimiento integral para: Microscopio para cirugía, marca Leica, modelo M844F40, serie 160516003; ubicado en H.M.R.E. Mérida, Yuc. Consistente en 1 evento de mantenimiento preventivo por semestre y todos los mantenimientos correctivos que se requieran para mantener, conservar y/o recuperar la operatividad del equipo al 100% durante el periodo de cobertura. | Servicio | 1 | 2 | México | 198755 | 230000 | 195000 | 195000 | 390000 | 585000 | 93600 | 678600 | Accesorios: No incluye Consumibles: No incluye | Durante la vigencia del contrato | SI | OFTALMO | COINDISA
212 | CDMX |  | Ultrasonido modo A-B, marca Quantel Medical, modelo Aviso | 3640 | H.M.E.O. Constituyentes | Servicio de mantenimiento integral para: Ultrasonido modo A-B, marca Quantel Medical, modelo Aviso, serie 3640; ubicado en H.M.E.O. Constituyentes, Cd. Méx. Consistente en 1 evento de mantenimiento preventivo por semestre y todos los mantenimientos correctivos que se requieran para mantener, conservar y/o recuperar la operatividad del equipo al 100% durante el periodo de cobertura. | Servicio | 1 | 2 | México | 230215.52 | 55000 | 220000 | 220000 | 440000 | 660000 | 105600 | 765600 | Accesorios: No incluye Consumibles: No incluye | Durante la vigencia del contrato | SI | OFTALMO | ARFAMEX
213 | CDMX |  | Ultrasonido modo A-B y UBM, marca Quantel Medical, modelo Compact Touch | 2746 | H.M.E.O. Constituyentes | Servicio de mantenimiento integral para: Ultrasonido modo A-B y UBM, marca Quantel Medical, modelo Compact Touch, serie 2746; ubicado en H.M.E.O. Constituyentes, Cd. Méx. Consistente en 1 evento de mantenimiento preventivo por semestre y todos los mantenimientos correctivos que se requieran para mantener, conservar y/o recuperar la operatividad del equipo al 100% durante el periodo de cobertura. | Servicio | 1 | 2 | México | 217543.11 | 55000 | 150000 | 150000 | 300000 | 450000 | 72000 | 522000 | Accesorios: No incluye Consumibles: No incluye | Durante la vigencia del contrato | SI | OFTALMO | ARFAMEX
214 | CDMX |  | Cámara de Scheimpflug, marca Oculus, modelo Pentacam HR | 64835160 | H.M.E.O. Constituyentes | Servicio de mantenimiento integral para: Cámara de Scheimpflug, marca Oculus, modelo Pentacam HR, serie 64835160; ubicado en H.M.E.O. Constituyentes, Cd. Méx. Consistente en 1 evento de mantenimiento preventivo por semestre y todos los mantenimientos correctivos que se requieran para mantener, conservar y/o recuperar la operatividad del equipo al 100% durante el periodo de cobertura. | Servicio | 1 | 2 | México | 216433.19 | 50000 | 150000 | 150000 | 300000 | 450000 | 72000 | 522000 | Accesorios: No incluye Consumibles: No incluye | Durante la vigencia del contrato | SI | OFTALMO | CYAN
215 | CDMX |  | Unidad de banco de ojos, marca Varios, modelo Varios | Varios | H.M.E.O. Constituyentes | Servicio de mantenimiento integral para: Unidad de banco de ojos, marca Varios, modelo Varios, serie Varios; ubicado en H.M.E.O. Constituyentes, Cd. Méx. Consistente en 1 evento de mantenimiento preventivo por semestre y todos los mantenimientos correctivos que se requieran para mantener, conservar y/o recuperar la operatividad del equipo al 100% durante el periodo de cobertura. | Servicio | 1 | 2 | México | 131700 | 1 | 130000 | 130000 | 260000 | 390000 | 62400 | 452400 | Accesorios: No incluye Consumibles: No incluye | Durante la vigencia del contrato | SI | OFTALMO | MD
218 | CDMX |  | Impresora para placas radiográficas, marca Codonics, modelo Horizon Ci | 50C00394C | H.M.E.M. Y N. Lomas de Sotelo | Servicio de mantenimiento integral para: Impresora para placas radiográficas, marca Codonics, modelo Horizon Ci, serie 50C00394C; ubicado en H.M.E.M. Y N. Lomas de Sotelo, Cd. Méx. Consistente en 1 evento de mantenimiento preventivo por semestre y todos los mantenimientos correctivos que se requieran para mantener, conservar y/o recuperar la operatividad del equipo al 100% durante el periodo de cobertura. | Servicio | 1 | 2 | México | 226391.29 |  | 220000 | 220000 | 440000 | 660000 | 105600 | 765600 | Accesorios: No incluye Consumibles: No incluye | Durante la vigencia del contrato | SI | IMAGEN
221 | VERACRUZ |  | Sistema de digitalización de imágenes, marca Fujifilm, modelo Digitalizador: FCR Capsula XLII (CR-IR 359) Impresora: Drypix Plus | Digitalizador: 46770610 Impresora: 36753809 | H.M.Z. La Boticaría | Servicio de mantenimiento integral para: Sistema de digitalización de imágenes, marca Fujifilm, modelo Digitalizador: FCR Capsula XLII (CR-IR 359) Impresora: Drypix Plus, serie Digitalizador: 46770610 Impresora: 36753809 ; ubicado en H.M.Z. La Boticaría, Ver. Consistente en 1 evento de mantenimiento preventivo por semestre y todos los mantenimientos correctivos que se requieran para mantener, conservar y/o recuperar la operatividad del equipo al 100% durante el periodo de cobertura. | Servicio | 1 | 2 | México | 230215.52 |  | 220000 | 220000 | 440000 | 660000 | 105600 | 765600 | Accesorios: No incluye Consumibles: No incluye | Durante la vigencia del contrato | SI | IMAGEN
222 | VERACRUZ |  | Ultrasonido oftálmico, marca OPTIKON, modelo HiScan | 387BC | H.M.Z. La Boticaría | Servicio de mantenimiento integral para: Ultrasonido oftálmico, marca OPTIKON, modelo HiScan, serie 387BC; ubicado en H.M.Z. La Boticaría, Ver. Consistente en 1 evento de mantenimiento preventivo por semestre y todos los mantenimientos correctivos que se requieran para mantener, conservar y/o recuperar la operatividad del equipo al 100% durante el periodo de cobertura. | Servicio | 1 | 2 | México | 368200 |  | 365000 | 365000 | 730000 | 1095000 | 175200 | 1270200 | Accesorios: No incluye Consumibles: No incluye | Durante la vigencia del contrato | SI | OFTALMO | OPTIKON
223 | GUERRERO |  | Rayos X móvil, marca Shimadzu, modelo MobileArt Evolution | 41000333B017 | H.M.R. Chilpancingo | Servicio de mantenimiento integral para: Rayos X móvil, marca Shimadzu, modelo MobileArt Evolution, serie 41000333B017; ubicado en H.M.R. Chilpancingo, Gro . Consistente en 1 evento de mantenimiento preventivo por semestre y todos los mantenimientos correctivos que se requieran para mantener, conservar y/o recuperar la operatividad del equipo al 100% durante el periodo de cobertura. | Servicio | 1 | 2 | México | 228530.52 |  | 220000 | 220000 | 440000 | 660000 | 105600 | 765600 | Accesorios: No incluye Consumibles: No incluye | Durante la vigencia del contrato | SI | IMAGEN
225 | ZACATECAS |  | Equipo de rayos X móvil, marca Technix, modelo TMS 320 | 80-16-86-157 | H.M.Z. Guadalupe | Servicio de mantenimiento integral para: Equipo de rayos X móvil, marca Technix, modelo TMS 320, serie 80-16-86-157; ubicado en H.M.Z. Guadalupe, Zac. Consistente en 1 evento de mantenimiento preventivo por semestre y todos los mantenimientos correctivos que se requieran para mantener, conservar y/o recuperar la operatividad del equipo al 100% durante el periodo de cobertura. | Servicio | 1 | 2 | México | 222715.52 |  | 300000 | 300000 | 600000 | 900000 | 144000 | 1044000 | Accesorios: No incluye Consumibles: No incluye | Durante la vigencia del contrato | NO | IMAGEN
226 | CHIHUAHUA |  | Sistema de digitalización de imágenes, marca Fujifilm, modelo Digitalizador: FCR Capsula XLII (CR-IR 359) Impresora: Drypix 4000 | Digitalizador: 37240106 Impresora: 36653761 | H.M.R. Chihuahua | Servicio de mantenimiento integral para: Sistema de digitalización de imágenes, marca Fujifilm, modelo Digitalizador: FCR Capsula XLII (CR-IR 359) Impresora: Drypix 4000, serie Digitalizador: 37240106 Impresora: 36653761; ubicado en H.M.R. Chihuahua, Chih. Consistente en 1 evento de mantenimiento preventivo por semestre y todos los mantenimientos correctivos que se requieran para mantener, conservar y/o recuperar la operatividad del equipo al 100% durante el periodo de cobertura. | Servicio | 1 | 2 | México | 221767.25 |  | 300000 | 300000 | 600000 | 900000 | 144000 | 1044000 | Accesorios: No incluye Consumibles: No incluye | Durante la vigencia del contrato | NO | IMAGEN
227 | EDO DE MEX |  | Sistema de digitalización de imágenes, marca Fujifilm, modelo Digitalizador: FCR Capsula XLII (CR-IR 359) Impresora: Drypix 4000 | Digitalizador: 46370281 Impresora: 36753805 | H.M.Z. Temamatla | Servicio de mantenimiento integral para: Sistema de digitalización de imágenes, marca Fujifilm, modelo Digitalizador: FCR Capsula XLII (CR-IR 359) Impresora: Drypix 4000, serie Digitalizador: 46370281 Impresora: 36753805; ubicado en H.M.Z. Temamatla, Edo. Méx. Consistente en 1 evento de mantenimiento preventivo por semestre y todos los mantenimientos correctivos que se requieran para mantener, conservar y/o recuperar la operatividad del equipo al 100% durante el periodo de cobertura. | Servicio | 1 | 2 | México | 221400 |  | 220000 | 220000 | 440000 | 660000 | 105600 | 765600 | Accesorios: No incluye Consumibles: No incluye | Durante la vigencia del contrato | SI | IMAGEN
228 | EDO DE MEX |  | Impresora para placas radiográficas, marca Konica Minolta, modelo DryPro 873 | 0992-50128 | H.M.Z. Temamatla | Servicio de mantenimiento integral para: Impresora para placas radiográficas, marca Konica Minolta, modelo DryPro 873, serie 0992-50128; ubicado en H.M.Z. Temamatla, Edo. Méx. Consistente en 1 evento de mantenimiento preventivo por semestre y todos los mantenimientos correctivos que se requieran para mantener, conservar y/o recuperar la operatividad del equipo al 100% durante el periodo de cobertura. | Servicio | 1 | 2 | México | 239063.79 |  | 220000 | 220000 | 440000 | 660000 | 105600 | 765600 | Accesorios: No incluye Consumibles: No incluye | Durante la vigencia del contrato | SI | IMAGEN
230 | GUANAJUATO |  | Equipo de rayos X móvil, marca Technix, modelo TMS 320 | 80-16-85-156 | H.M.R., Irapuato | Servicio de mantenimiento integral para: Equipo de rayos X móvil, marca Technix, modelo TMS 320, serie 80-16-85-156; ubicado en H.M.R., Irapuato, Gto.. Consistente en 1 evento de mantenimiento preventivo por semestre y todos los mantenimientos correctivos que se requieran para mantener, conservar y/o recuperar la operatividad del equipo al 100% durante el periodo de cobertura. | Servicio | 1 | 2 | México | 230107.76 |  | 220000 | 220000 | 440000 | 660000 | 105600 | 765600 | Accesorios: No incluye Consumibles: No incluye | Durante la vigencia del contrato | SI | IMAGEN
231 | MORELOS |  | Sistema de digitalización de imágenes, marca Fujifilm, modelo Digitalizador: FCR Capsula XLII (CR-IR 359) Impresora: Drypix 4000 | Digitalizador: 46770614 Impresora: 36653758 | H.M.Z. Cuernavaca | Servicio de mantenimiento integral para: Sistema de digitalización de imágenes, marca Fujifilm, modelo Digitalizador: FCR Capsula XLII (CR-IR 359) Impresora: Drypix 4000, serie Digitalizador: 46770614 Impresora: 36653758 ; ubicado en H.M.Z. Cuernavaca, Mor. Consistente en 1 evento de mantenimiento preventivo por semestre y todos los mantenimientos correctivos que se requieran para mantener, conservar y/o recuperar la operatividad del equipo al 100% durante el periodo de cobertura. | Servicio | 1 | 2 | México | 239600 |  | 220000 | 220000 | 440000 | 660000 | 105600 | 765600 | Accesorios: No incluye Consumibles: No incluye | Durante la vigencia del contrato | SI | IMAGEN
232 | GUERRERO |  | Digitalizador de placas radiográficas, marca Fujifilm, modelo CR-IR359 | 46270262 | H.M.R. Acapulco | Servicio de mantenimiento integral para: Digitalizador de placas radiográficas, marca Fujifilm, modelo CR-IR359, serie 46270262; ubicado en H.M.R. Acapulco, Gro. Consistente en 1 evento de mantenimiento preventivo por semestre y todos los mantenimientos correctivos que se requieran para mantener, conservar y/o recuperar la operatividad del equipo al 100% durante el periodo de cobertura. | Servicio | 1 | 2 | México | 245744 |  | 220000 | 220000 | 440000 | 660000 | 105600 | 765600 | Accesorios: No incluye Consumibles: No incluye | Durante la vigencia del contrato | SI | IMAGEN
265 | EDO DE MEX |  | Rayos X móvil, marca Listem, modelo MOBIX-1000 | 10 0155 | H.M.Z. Santa María Rayón | Servicio de mantenimiento integral para: Rayos X móvil, marca Listem, modelo MOBIX-1000, serie 10 0155; ubicado en H.M.Z. Santa María Rayón, Edo. Méx. Consistente en 1 evento de mantenimiento preventivo por semestre y todos los mantenimientos correctivos que se requieran para mantener, conservar y/o recuperar la operatividad del equipo al 100% durante el periodo de cobertura. | Servicio | 1 | 2 | México | 221659.48 |  | 220000 | 220000 | 440000 | 660000 | 105600 | 765600 | Accesorios: No incluye Consumibles: No incluye | Durante la vigencia del contrato | SI | IMAGEN
268 | OAXACA |  | Fotocoagulador láser , marca Meridian AG, modelo SLA-UNI | 0069 | H.M.Z. Ixcotel | Servicio de mantenimiento integral para: Fotocoagulador láser , marca Meridian AG, modelo SLA-UNI, serie 0069; ubicado en H.M.Z. Ixcotel, Oax. Consistente en 1 evento de mantenimiento preventivo por semestre y todos los mantenimientos correctivos que se requieran para mantener, conservar y/o recuperar la operatividad del equipo al 100% durante el periodo de cobertura. | Servicio | 1 | 2 | México | 430000 | P | 425000 | 425000 | 850000 | 1275000 | 204000 | 1479000 | Accesorios: No incluye Consumibles: No incluye | Durante la vigencia del contrato | SI | OFTALMO | DEWIMED
273 | OAXACA |  | Láser oftálmico, marca Alcon, modelo 3000LE | 5342LX | H.M.Z. Ixcotel | Servicio de mantenimiento integral para: Láser oftálmico, marca Alcon, modelo 3000LE, serie 5342LX; ubicado en H.M.Z. Ixcotel, Oax. Consistente en 1 evento de mantenimiento preventivo por semestre y todos los mantenimientos correctivos que se requieran para mantener, conservar y/o recuperar la operatividad del equipo al 100% durante el periodo de cobertura. | Servicio | 1 | 2 | México | 411654 | 0 | 400000 | 400000 | 800000 | 1200000 | 192000 | 1392000 | Accesorios: No incluye Consumibles: No incluye | Durante la vigencia del contrato | NO | OFTALMO | ALCON
283 | CDMX |  | Láser excimer, marca Bausch & Lomb, modelo Zyoptix XP | 2805 | H.M.E.O. Constituyentes | Servicio de mantenimiento integral para: Láser excimer, marca Bausch & Lomb, modelo Zyoptix XP, serie 2805; ubicado en H.M.E.O. Constituyentes, Cd. Méx. Consistente en 1 evento de mantenimiento preventivo por semestre y todos los mantenimientos correctivos que se requieran para mantener, conservar y/o recuperar la operatividad del equipo al 100% durante el periodo de cobertura. | Servicio | 1 | 2 | México | 170786.6 | 1 | 170000 | 170000 | 340000 | 510000 | 81600 | 591600 | Accesorios: No incluye Consumibles: No incluye | Durante la vigencia del contrato | SI | OFTALMO | BAUSH
286 | JALISCO |  | Láser de fotocoagulación oftálmico, marca Carl Zeiss, modelo Visulas 532s | 936471 | H.M.R.E. Guadalajara | Servicio de mantenimiento integral para: Láser de fotocoagulación oftálmico, marca Carl Zeiss, modelo Visulas 532s, serie 936471; ubicado en H.M.R.E. Guadalajara, Jal. Consistente en 1 evento de mantenimiento preventivo por semestre y todos los mantenimientos correctivos que se requieran para mantener, conservar y/o recuperar la operatividad del equipo al 100% durante el periodo de cobertura. | Servicio | 1 | 2 | México | 277155.17 | 100000 | 275000 | 275000 | 550000 | 825000 | 132000 | 957000 | Accesorios: No incluye Consumibles: No incluye | Durante la vigencia del contrato | SI | OFTALMO | ZEISS
287 | JALISCO |  | Topógrafo corneal, marca Bausch & Lomb, modelo Orbscan II-Z | 06061672 Z | H.M.R.E. Guadalajara | Servicio de mantenimiento integral para: Topógrafo corneal, marca Bausch & Lomb, modelo Orbscan II-Z, serie 06061672 Z; ubicado en H.M.R.E. Guadalajara, Jal. Consistente en 1 evento de mantenimiento preventivo por semestre y todos los mantenimientos correctivos que se requieran para mantener, conservar y/o recuperar la operatividad del equipo al 100% durante el periodo de cobertura. | Servicio | 1 | 2 | México | 205906.59 |  | 350000 | 350000 | 700000 | 1050000 | 168000 | 1218000 | Accesorios: No incluye Consumibles: No incluye | Durante la vigencia del contrato | NO | OFTALMO | BAUSH
291 | CDMX |  | Láser excimer, marca Bausch & Lomb, modelo Zyoptix XP | XL500322 | H.M.E.O. Constituyentes | Servicio de mantenimiento integral para: Láser excimer, marca Bausch & Lomb, modelo Zyoptix XP, serie XL500322; ubicado en H.M.E.O. Constituyentes, Cd. Méx. Consistente en 1 evento de mantenimiento preventivo por semestre y todos los mantenimientos correctivos que se requieran para mantener, conservar y/o recuperar la operatividad del equipo al 100% durante el periodo de cobertura. | Servicio | 1 | 2 | México | 147529.05 | 1 | 140000 | 140000 | 280000 | 420000 | 67200 | 487200 | Accesorios: No incluye Consumibles: No incluye | Durante la vigencia del contrato | SI | OFTALMO | BAUSH
292 | CDMX |  | Microscopio especular, marca Konan, modelo CellChek XL NSP9900 | NPA-3-1816 | H.M.E.O. Constituyentes | Servicio de mantenimiento integral para: Microscopio especular, marca Konan, modelo CellChek XL NSP9900, serie NPA-3-1816; ubicado en H.M.E.O. Constituyentes, Cd. Méx. Consistente en 1 evento de mantenimiento preventivo por semestre y todos los mantenimientos correctivos que se requieran para mantener, conservar y/o recuperar la operatividad del equipo al 100% durante el periodo de cobertura. | Servicio | 1 | 2 | México | 125647 | 1 | 120000 | 120000 | 240000 | 360000 | 57600 | 417600 | Accesorios: No incluye Consumibles: No incluye | Durante la vigencia del contrato | SI | OFTALMO | TECHNOMIX
294 | CHIAPAS |  | Láser excimer, marca WaveLight, modelo Allegretto | 1010-2-382 | H.M.R. Tuxtla Gutiérrez | Servicio de mantenimiento integral para: Láser excimer, marca WaveLight, modelo Allegretto, serie 1010-2-382; ubicado en H.M.R. Tuxtla Gutiérrez, Chis. Consistente en 1 evento de mantenimiento preventivo por semestre y todos los mantenimientos correctivos que se requieran para mantener, conservar y/o recuperar la operatividad del equipo al 100% durante el periodo de cobertura. | Servicio | 1 | 2 | México | 589413 | NO | 990000 | 990000 | 1980000 | 2970000 | 475200 | 3445200 | Accesorios: No incluye Consumibles: No incluye | Durante la vigencia del contrato | NO | OFTALMO | ALCON
298 | QUINTANA ROO |  | Sistema de digitalización de imágenes, marca Fujifilm, modelo Digitalizador: FCR Capsula XLII (CR-IR 359) | 46770608 | H.M.Z. Chetumal | Servicio de mantenimiento integral para: Sistema de digitalización de imágenes, marca Fujifilm, modelo Digitalizador: FCR Capsula XLII (CR-IR 359) , serie 46770608; ubicado en H.M.Z. Chetumal, Q. Roo. Consistente en 1 evento de mantenimiento preventivo por semestre y todos los mantenimientos correctivos que se requieran para mantener, conservar y/o recuperar la operatividad del equipo al 100% durante el periodo de cobertura. | Servicio | 1 | 2 | México | 227995.69 |  | 220000 | 220000 | 440000 | 660000 | 105600 | 765600 | Accesorios: No incluye Consumibles: No incluye | Durante la vigencia del contrato | SI | IMAGEN
301 | CDMX |  | Rayos X fijo, marca Osko, modelo XR5 | XRC1094990MX | Subcentro de Evaluación Médica, Campo Militar 1-A | Servicio de mantenimiento integral para: Rayos X fijo, marca Osko, modelo XR5, serie XRC1094990MX; ubicado en Subcentro de Evaluación Médica, Campo Militar 1-A, Cd. México. Consistente en 1 evento de mantenimiento preventivo por semestre y todos los mantenimientos correctivos que se requieran para mantener, conservar y/o recuperar la operatividad del equipo al 100% durante el periodo de cobertura. | Servicio | 1 | 2 | México | 229310.95 |  | 220000 | 220000 | 440000 | 660000 | 105600 | 765600 | Accesorios: No incluye Consumibles: No incluye | Durante la vigencia del contrato | SI | IMAGEN
302 | CDMX |  | Rayos X fijo, marca Osko, modelo XR5 | XRC1095095MX | Subcentro de Evaluación Médica, Campo Militar 1-A | Servicio de mantenimiento integral para: Rayos X fijo, marca Osko, modelo XR5, serie XRC1095095MX; ubicado en Subcentro de Evaluación Médica, Campo Militar 1-A, Cd. México. Consistente en 1 evento de mantenimiento preventivo por semestre y todos los mantenimientos correctivos que se requieran para mantener, conservar y/o recuperar la operatividad del equipo al 100% durante el periodo de cobertura. | Servicio | 1 | 2 | México | 221980.55 |  | 220000 | 220000 | 440000 | 660000 | 105600 | 765600 | Accesorios: No incluye Consumibles: No incluye | Durante la vigencia del contrato | SI | IMAGEN
303 | CDMX |  | Rayos X fijo, marca Osko, modelo XR5 | XRC1094988MX | Subcentro de Evaluación Médica, Campo Militar 1-A | Servicio de mantenimiento integral para: Rayos X fijo, marca Osko, modelo XR5, serie XRC1094988MX; ubicado en Subcentro de Evaluación Médica, Campo Militar 1-A, Cd. México. Consistente en 1 evento de mantenimiento preventivo por semestre y todos los mantenimientos correctivos que se requieran para mantener, conservar y/o recuperar la operatividad del equipo al 100% durante el periodo de cobertura. | Servicio | 1 | 2 | México | 223768.65 |  | 220000 | 220000 | 440000 | 660000 | 105600 | 765600 | Accesorios: No incluye Consumibles: No incluye | Durante la vigencia del contrato | SI | IMAGEN
304 | CDMX |  | Impresora para placas radiográficas, marca Fujifilm, modelo Drypix 8000 | 17130510 | Subcentro de Evaluación Médica, Campo Militar 1-A | Servicio de mantenimiento integral para: Impresora para placas radiográficas, marca Fujifilm, modelo Drypix 8000, serie 17130510; ubicado en Subcentro de Evaluación Médica, Campo Militar 1-A, Cd. México. Consistente en 1 evento de mantenimiento preventivo por semestre y todos los mantenimientos correctivos que se requieran para mantener, conservar y/o recuperar la operatividad del equipo al 100% durante el periodo de cobertura. | Servicio | 1 | 2 | México | 230000 |  | 220000 | 220000 | 440000 | 660000 | 105600 | 765600 | Accesorios: No incluye Consumibles: No incluye | Durante la vigencia del contrato | SI | IMAGEN
305 | CDMX |  | Impresora para placas radiográficas, marca Fujifilm, modelo Drypix 8000 | 17130513 | Subcentro de Evaluación Médica, Campo Militar 1-A | Servicio de mantenimiento integral para: Impresora para placas radiográficas, marca Fujifilm, modelo Drypix 8000, serie 17130513; ubicado en Subcentro de Evaluación Médica, Campo Militar 1-A, Cd. México. Consistente en 1 evento de mantenimiento preventivo por semestre y todos los mantenimientos correctivos que se requieran para mantener, conservar y/o recuperar la operatividad del equipo al 100% durante el periodo de cobertura. | Servicio | 1 | 2 | México | 248741 |  | 220000 | 220000 | 440000 | 660000 | 105600 | 765600 | Accesorios: No incluye Consumibles: No incluye | Durante la vigencia del contrato | SI | IMAGEN
306 | CDMX |  | Impresora para placas radiográficas, marca Fujifilm, modelo Drypix 8000 | 17130554 | Subcentro de Evaluación Médica, Campo Militar 1-A | Servicio de mantenimiento integral para: Impresora para placas radiográficas, marca Fujifilm, modelo Drypix 8000, serie 17130554; ubicado en Subcentro de Evaluación Médica, Campo Militar 1-A, Cd. México. Consistente en 1 evento de mantenimiento preventivo por semestre y todos los mantenimientos correctivos que se requieran para mantener, conservar y/o recuperar la operatividad del equipo al 100% durante el periodo de cobertura. | Servicio | 1 | 2 | México | 230000 |  | 220000 | 220000 | 440000 | 660000 | 105600 | 765600 | Accesorios: No incluye Consumibles: No incluye | Durante la vigencia del contrato | SI | IMAGEN
307 | CDMX |  | Cámara de Scheimpflug, marca Oculus, modelo Pentacam HR | 70900 2455 1210 | Subcentro de Evaluación Médica, Campo Militar 1-A | Servicio de mantenimiento integral para: Cámara de Scheimpflug, marca Oculus, modelo Pentacam HR, serie 70900 2455 1210; ubicado en Subcentro de Evaluación Médica, Campo Militar 1-A, Cd. México. Consistente en 1 evento de mantenimiento preventivo por semestre y todos los mantenimientos correctivos que se requieran para mantener, conservar y/o recuperar la operatividad del equipo al 100% durante el periodo de cobertura. | Servicio | 1 | 2 | México | 289745 | 50000 | 150000 | 150000 | 300000 | 450000 | 72000 | 522000 | Accesorios: No incluye Consumibles: No incluye | Durante la vigencia del contrato | SI | OFTALMO | CYAN
309 | BAJA CALIFORNIA |  | Equipo de rayos X móvil, marca Technix, modelo TMS 320 | 80-16-82-153 | H.M.R. La Paz | Servicio de mantenimiento integral para: Equipo de rayos X móvil, marca Technix, modelo TMS 320, serie 80-16-82-153; ubicado en H.M.R. La Paz, B.C. Consistente en 1 evento de mantenimiento preventivo por semestre y todos los mantenimientos correctivos que se requieran para mantener, conservar y/o recuperar la operatividad del equipo al 100% durante el periodo de cobertura. | Servicio | 1 | 2 | México | 220564.52 |  | 300000 | 300000 | 600000 | 900000 | 144000 | 1044000 | Accesorios: No incluye Consumibles: No incluye | Durante la vigencia del contrato | NO | IMAGEN
310 | BAJA CALIFORNIA |  | Fotocoagulador láser , marca Quantel Medical, modelo Supra Scan | 454 | H.M.R. La Paz | Servicio de mantenimiento integral para: Fotocoagulador láser , marca Quantel Medical, modelo Supra Scan, serie 454; ubicado en H.M.R. La Paz, B.C. Consistente en 1 evento de mantenimiento preventivo por semestre y todos los mantenimientos correctivos que se requieran para mantener, conservar y/o recuperar la operatividad del equipo al 100% durante el periodo de cobertura. | Servicio | 1 | 2 | México | 186174.57 | 55000 | 180000 | 180000 | 360000 | 540000 | 86400 | 626400 | Accesorios: No incluye Consumibles: No incluye | Durante la vigencia del contrato | SI | OFTALMO | ARFAMEX
313 | SINALOA |  | Rayos X móvil, marca Villa Sistemi Medicali, modelo Visitor T30 M-DR | 14-11-1038 | H.M.R.E. Mazatlán | Servicio de mantenimiento integral para: Rayos X móvil, marca Villa Sistemi Medicali, modelo Visitor T30 M-DR, serie 14-11-1038; ubicado en H.M.R.E. Mazatlán, Sin. Consistente en 1 evento de mantenimiento preventivo por semestre y todos los mantenimientos correctivos que se requieran para mantener, conservar y/o recuperar la operatividad del equipo al 100% durante el periodo de cobertura. | Servicio | 1 | 2 | México | 231163.79 |  | 300000 | 300000 | 600000 | 900000 | 144000 | 1044000 | Accesorios: No incluye Consumibles: No incluye | Durante la vigencia del contrato | NO | IMAGEN
314 | PUEBLA |  | Equipo de rayos X móvil, marca Technix, modelo TMS 320 | 80-16-101-172 | H.M.R. Puebla | Servicio de mantenimiento integral para: Equipo de rayos X móvil, marca Technix, modelo TMS 320, serie 80-16-101-172; ubicado en H.M.R. Puebla, Pue. Consistente en 1 evento de mantenimiento preventivo por semestre y todos los mantenimientos correctivos que se requieran para mantener, conservar y/o recuperar la operatividad del equipo al 100% durante el periodo de cobertura. | Servicio | 1 | 2 | México | 225603.45 |  | 220000 | 220000 | 440000 | 660000 | 105600 | 765600 | Accesorios: No incluye Consumibles: No incluye | Durante la vigencia del contrato | SI | IMAGEN
316 | PUEBLA |  | Equipo de rayos X móvil, marca Mindray, modelo MobiEye 700 | C8-05002378T | H.M.R. Puebla | Servicio de mantenimiento integral para: Equipo de rayos X móvil, marca Mindray, modelo MobiEye 700, serie C8-05002378T; ubicado en H.M.R. Puebla, Pue. Consistente en 1 evento de mantenimiento preventivo por semestre y todos los mantenimientos correctivos que se requieran para mantener, conservar y/o recuperar la operatividad del equipo al 100% durante el periodo de cobertura. | Servicio | 1 | 2 | México | 237500.26 |  | 220000 | 220000 | 440000 | 660000 | 105600 | 765600 | Accesorios: No incluye Consumibles: No incluye | Durante la vigencia del contrato | SI | IMAGEN
319 | CDMX |  | Arco en C, marca Ziehm Imaging, modelo Vision R | 10705 | H.M.Z. Campo Militar No. 1-A | Servicio de mantenimiento integral para: Arco en C, marca Ziehm Imaging, modelo Vision R, serie 10705; ubicado en H.M.Z. Campo Militar No. 1-A, Cd. de Méx. Consistente en 1 evento de mantenimiento preventivo por semestre y todos los mantenimientos correctivos que se requieran para mantener, conservar y/o recuperar la operatividad del equipo al 100% durante el periodo de cobertura. | Servicio | 1 | 2 | México | 255210 |  | 220000 | 220000 | 440000 | 660000 | 105600 | 765600 | Accesorios: No incluye Consumibles: No incluye | Durante la vigencia del contrato | SI | IMAGEN
321 | JALISCO |  | Microscopio quirúrgico oftalmológico, marca Leica, modelo M822 F40 | 160219002 | H.M.Z. Zapopan | Servicio de mantenimiento integral para: Microscopio quirúrgico oftalmológico, marca Leica, modelo M822 F40, serie 160219002; ubicado en H.M.Z. Zapopan, Jal. Consistente en 1 evento de mantenimiento preventivo por semestre y todos los mantenimientos correctivos que se requieran para mantener, conservar y/o recuperar la operatividad del equipo al 100% durante el periodo de cobertura. | Servicio | 1 | 2 | México | 167985 | 250000 | 160000 | 160000 | 320000 | 480000 | 76800 | 556800 | Accesorios: No incluye Consumibles: No incluye | Durante la vigencia del contrato | SI | OFTALMO | COINDISA
335 | CDMX |  | Rayos X móvil, marca Philips, modelo MobileDiagnost wDR Release 2 | 15100252 | H.M.E.M. Y N. Lomas de Sotelo | Servicio de mantenimiento integral para: Rayos X móvil, marca Philips, modelo MobileDiagnost wDR Release 2, serie 15100252; ubicado en H.M.E.M. Y N. Lomas de Sotelo, Cd. Méx. Consistente en 1 evento de mantenimiento preventivo por semestre y todos los mantenimientos correctivos que se requieran para mantener, conservar y/o recuperar la operatividad del equipo al 100% durante el periodo de cobertura. | Servicio | 1 | 2 | México | 225784 |  | 220000 | 220000 | 440000 | 660000 | 105600 | 765600 | Accesorios: No incluye Consumibles: No incluye | Durante la vigencia del contrato | SI | IMAGEN
336 | NUEVO LEON |  | Rayos X móvil, marca Philips, modelo MobileDiagnost wDR Release 2 | 16200158 | H.M.R.E. Monterrey | Servicio de mantenimiento integral para: Rayos X móvil, marca Philips, modelo MobileDiagnost wDR Release 2, serie 16200158; ubicado en H.M.R.E. Monterrey, N.L. Consistente en 1 evento de mantenimiento preventivo por semestre y todos los mantenimientos correctivos que se requieran para mantener, conservar y/o recuperar la operatividad del equipo al 100% durante el periodo de cobertura. | Servicio | 1 | 2 | México | 225846.76 |  | 300000 | 300000 | 600000 | 900000 | 144000 | 1044000 | Accesorios: No incluye Consumibles: No incluye | Durante la vigencia del contrato | NO | IMAGEN
338 | CDMX |  | Láser de femtosegundo, marca Alcon, modelo LenSx | 2102004501X | H.M.E.O. Constituyentes | Servicio de mantenimiento integral para: Láser de femtosegundo, marca Alcon, modelo LenSx, serie 2102004501X; ubicado en H.M.E.O. Constituyentes, Cd. Méx. Consistente en 1 evento de mantenimiento preventivo por semestre y todos los mantenimientos correctivos que se requieran para mantener, conservar y/o recuperar la operatividad del equipo al 100% durante el periodo de cobertura. | Servicio | 1 | 2 | México | 421478 | 280000 | 390000 | 390000 | 780000 | 1170000 | 187200 | 1357200 | Accesorios: No incluye Consumibles: No incluye | Durante la vigencia del contrato | SI | OFTALMO | ALCON
351 | CDMX |  | Sistema de diagnóstico oftálmico avanzado, marca Nidek, modelo OPD-Scan III | 470023 | H.M.E.O. Constituyentes | Servicio de mantenimiento integral para: Sistema de diagnóstico oftálmico avanzado, marca Nidek, modelo OPD-Scan III, serie 470023; ubicado en H.M.E.O. Constituyentes, Cd. Méx. Consistente en 1 evento de mantenimiento preventivo por semestre y todos los mantenimientos correctivos que se requieran para mantener, conservar y/o recuperar la operatividad del equipo al 100% durante el periodo de cobertura. | Servicio | 1 | 2 | México | 206206.89 | 40000 | 150000 | 150000 | 300000 | 450000 | 72000 | 522000 | Accesorios: No incluye Consumibles: No incluye | Durante la vigencia del contrato | SI | OFTALMO | S4
353 | CDMX |  | Rayos X portátil, marca Carestream, modelo DRX Revolution | 21F0363 | U.M.C.E. Tlalpan | Servicio de mantenimiento integral para: Rayos X portátil, marca Carestream, modelo DRX Revolution, serie 21F0363; ubicado en U.M.C.E. Tlalpan, Cd. Méx. Consistente en 1 evento de mantenimiento preventivo por semestre y todos los mantenimientos correctivos que se requieran para mantener, conservar y/o recuperar la operatividad del equipo al 100% durante el periodo de cobertura. | Servicio | 1 | 2 | México | 265000 |  | 250000 | 250000 | 500000 | 750000 | 120000 | 870000 | Accesorios: No incluye Consumibles: No incluye | Durante la vigencia del contrato | SI | IMAGEN
354 | TAMAULIPAS |  | Rayos X portátil, marca Carestream, modelo DRX Revolution | MM00296 | U.M.C.E. Reynosa | Servicio de mantenimiento integral para: Rayos X portátil, marca Carestream, modelo DRX Revolution, serie MM00296; ubicado en U.M.C.E. Reynosa, Tamps. Consistente en 1 evento de mantenimiento preventivo por semestre y todos los mantenimientos correctivos que se requieran para mantener, conservar y/o recuperar la operatividad del equipo al 100% durante el periodo de cobertura. | Servicio | 1 | 2 | México | 150000 |  | 250000 | 250000 | 500000 | 750000 | 120000 | 870000 | Accesorios: No incluye Consumibles: No incluye | Durante la vigencia del contrato | NO | IMAGEN
355 | OAXACA |  | Sistema de digitalización de imágenes, marca Carestream, modelo Digitalizador: Direct | Pendiente | H.M.Z. Ixcotel | Servicio de mantenimiento integral para: Sistema de digitalización de imágenes, marca Carestream, modelo Digitalizador: Direct, serie Pendiente; ubicado en H.M.Z. Ixcotel, Oax. Consistente en 1 evento de mantenimiento preventivo por semestre y todos los mantenimientos correctivos que se requieran para mantener, conservar y/o recuperar la operatividad del equipo al 100% durante el periodo de cobertura. | Servicio | 1 | 2 | México | 138387.24 |  | 225000 | 225000 | 450000 | 675000 | 108000 | 783000 | Accesorios: No incluye Consumibles: No incluye | Durante la vigencia del contrato | NO | IMAGEN
356 | SINALOA |  | Microscopio, marca Carl Zeiss, modelo OPMI | 6628503641 | H.M.R.E. Mazatlán | Servicio de mantenimiento integral para: Microscopio, marca Carl Zeiss, modelo OPMI, serie 6628503641; ubicado en H.M.R.E. Mazatlán, Sin. Consistente en 1 evento de mantenimiento preventivo por semestre y todos los mantenimientos correctivos que se requieran para mantener, conservar y/o recuperar la operatividad del equipo al 100% durante el periodo de cobertura. | Servicio | 1 | 2 | México | 58960 | NO | 250000 | 250000 | 500000 | 750000 | 120000 | 870000 | Accesorios: No incluye Consumibles: No incluye | Durante la vigencia del contrato | SI | OFTALMO | ZEISS
357 | NUEVO LEON |  | Topógrafo corneal, marca Zeiss, modelo Atlas 9000 | 9000-2972 | H.M.R.E. Monterrey | Servicio de mantenimiento integral para: Topógrafo corneal, marca Zeiss, modelo Atlas 9000, serie 9000-2972; ubicado en H.M.R.E. Monterrey, N.L. Consistente en 1 evento de mantenimiento preventivo por semestre y todos los mantenimientos correctivos que se requieran para mantener, conservar y/o recuperar la operatividad del equipo al 100% durante el periodo de cobertura. | Servicio | 1 | 2 | México | 276244 | P | 270000 | 270000 | 540000 | 810000 | 129600 | 939600 | Accesorios: No incluye Consumibles: No incluye | Durante la vigencia del contrato | SI | OFTALMO | ZEISS
358 | JALISCO |  | Microscopio, marca Carl Zeiss, modelo OPMI Visu 160 | 6213404030 | H.M.R.E. Guadalajara | Servicio de mantenimiento integral para: Microscopio, marca Carl Zeiss, modelo OPMI Visu 160, serie 6213404030; ubicado en H.M.R.E. Guadalajara, Jal. Consistente en 1 evento de mantenimiento preventivo por semestre y todos los mantenimientos correctivos que se requieran para mantener, conservar y/o recuperar la operatividad del equipo al 100% durante el periodo de cobertura. | Servicio | 1 | 2 | México | 58960 |  | 55000 | 55000 | 110000 | 165000 | 26400 | 191400 | Accesorios: No incluye Consumibles: No incluye | Durante la vigencia del contrato | SI | OFTALMO | ZEISS
359 | EDO DE MEX |  | Campímetro, marca Carl Zeiss, modelo Humphrey 750 | 11974 | H.M.R. Santa Lucía | Servicio de mantenimiento integral para: Campímetro, marca Carl Zeiss, modelo Humphrey 750, serie 11974; ubicado en H.M.R. Santa Lucía, Edo. Méx. Consistente en 1 evento de mantenimiento preventivo por semestre y todos los mantenimientos correctivos que se requieran para mantener, conservar y/o recuperar la operatividad del equipo al 100% durante el periodo de cobertura. | Servicio | 1 | 2 | México | 88566.45 | NO | 250000 | 250000 | 500000 | 750000 | 120000 | 870000 | Accesorios: No incluye Consumibles: No incluye | Durante la vigencia del contrato | SI | OFTALMO | ZEISS
360 | CHIAPAS |  | Campímetro, marca Carl Zeiss Meditec, modelo Humphrey Matrix 800 | 56000002990 | H.M.R. Tuxtla Gutiérrez | Servicio de mantenimiento integral para: Campímetro, marca Carl Zeiss Meditec, modelo Humphrey Matrix 800, serie 56000002990; ubicado en H.M.R. Tuxtla Gutiérrez, Chis. Consistente en 1 evento de mantenimiento preventivo por semestre y todos los mantenimientos correctivos que se requieran para mantener, conservar y/o recuperar la operatividad del equipo al 100% durante el periodo de cobertura. | Servicio | 1 | 2 | México | 94500 | NO | 250000 | 250000 | 500000 | 750000 | 120000 | 870000 | Accesorios: No incluye Consumibles: No incluye | Durante la vigencia del contrato | SI | OFTALMO | ZEISS
361 | CHIAPAS |  | Microscopio , marca Carl Zeiss, modelo OPMI Visu 160 | 6629120864 | H.M.R. Tuxtla Gutiérrez | Servicio de mantenimiento integral para: Microscopio , marca Carl Zeiss, modelo OPMI Visu 160, serie 6629120864; ubicado en H.M.R. Tuxtla Gutiérrez, Chis. Consistente en 1 evento de mantenimiento preventivo por semestre y todos los mantenimientos correctivos que se requieran para mantener, conservar y/o recuperar la operatividad del equipo al 100% durante el periodo de cobertura. | Servicio | 1 | 2 | México | 58960 | NO | 250000 | 250000 | 500000 | 750000 | 120000 | 870000 | Accesorios: No incluye Consumibles: No incluye | Durante la vigencia del contrato | SI | OFTALMO | ZEISS
362 | BAJA CALIFORNIA |  | Microscopio, marca Carl Zeiss, modelo OPMI Visu 210 | 662950 | H.M.R. La Paz | Servicio de mantenimiento integral para: Microscopio, marca Carl Zeiss, modelo OPMI Visu 210, serie 662950; ubicado en H.M.R. La Paz, B.C. Consistente en 1 evento de mantenimiento preventivo por semestre y todos los mantenimientos correctivos que se requieran para mantener, conservar y/o recuperar la operatividad del equipo al 100% durante el periodo de cobertura. | Servicio | 1 | 2 | México | 58960 | NO | 250000 | 250000 | 500000 | 750000 | 120000 | 870000 | Accesorios: No incluye Consumibles: No incluye | Durante la vigencia del contrato | SI | OFTALMO | ZEISS
363 | TABASCO |  | Campímetro, marca Carl Zeiss Meditec, modelo Humphrey 740I | 740I-14200 | H.M.Z. Villahermosa | Servicio de mantenimiento integral para: Campímetro, marca Carl Zeiss Meditec, modelo Humphrey 740I, serie 740I-14200; ubicado en H.M.Z. Villahermosa, Tab. Consistente en 1 evento de mantenimiento preventivo por semestre y todos los mantenimientos correctivos que se requieran para mantener, conservar y/o recuperar la operatividad del equipo al 100% durante el periodo de cobertura. | Servicio | 1 | 2 | México | 198600 | 100000 | 195000 | 195000 | 390000 | 585000 | 93600 | 678600 | Accesorios: No incluye Consumibles: No incluye | Durante la vigencia del contrato | SI | OFTALMO | ZEISS
367 | CHIHUAHUA |  | Equipo de rayos X móvil, marca Primax, modelo Raybow dR | 10076715 | H.M.Z. Santa Gertrudis | Servicio de mantenimiento integral para: Equipo de rayos X móvil, marca Primax, modelo Raybow dR, serie 10076715; ubicado en H.M.Z. Santa Gertrudis, Chih. Consistente en 1 evento de mantenimiento preventivo por semestre y todos los mantenimientos correctivos que se requieran para mantener, conservar y/o recuperar la operatividad del equipo al 100% durante el periodo de cobertura. | Servicio | 1 | 2 | México | 252360.8 |  | 250000 | 250000 | 500000 | 750000 | 120000 | 870000 | Accesorios: No incluye Consumibles: No incluye | Durante la vigencia del contrato | SI | IMAGEN
368 | BAJA CALIFORNIA SUR |  | Equipo de rayos X móvil, marca Primax Internacional, modelo Raybow dR | 10106715 | H.M.Z. Guerrero Negro | Servicio de mantenimiento integral para: Equipo de rayos X móvil, marca Primax Internacional, modelo Raybow dR, serie 10106715; ubicado en H.M.Z. Guerrero Negro, B.C.S.. Consistente en 1 evento de mantenimiento preventivo por semestre y todos los mantenimientos correctivos que se requieran para mantener, conservar y/o recuperar la operatividad del equipo al 100% durante el periodo de cobertura. | Servicio | 1 | 2 | México | 216292.02 |  | 300000 | 300000 | 600000 | 900000 | 144000 | 1044000 | Accesorios: No incluye Consumibles: No incluye | Durante la vigencia del contrato | NO | IMAGEN
369 | TAMAULIPAS |  | Equipo de rayos X móvil, marca Primax, modelo Raybow dR | 10116715 | U.M.C.E. Reynosa | Servicio de mantenimiento integral para: Equipo de rayos X móvil, marca Primax, modelo Raybow dR, serie 10116715; ubicado en U.M.C.E. Reynosa, Tamps. Consistente en 1 evento de mantenimiento preventivo por semestre y todos los mantenimientos correctivos que se requieran para mantener, conservar y/o recuperar la operatividad del equipo al 100% durante el periodo de cobertura. | Servicio | 1 | 2 | México | 250000 |  | 300000 | 300000 | 600000 | 900000 | 144000 | 1044000 | Accesorios: No incluye Consumibles: No incluye | Durante la vigencia del contrato | NO | IMAGEN
[8 empty] | 169 | 338 |  |  | 0 |  | 39870000 | 79740000 | 119610000 | 19137600 | 138747600
507
Las condiciones de entrega son conforme a lo especificado en el "Anexo administrativo".
Los bienes requeridos son conforme a lo especificado en los anexos "Consolidado de necesidades", "Anexos técnicos" y "Anexo administrativo".
El porcentaje de garantia de cumplimiento será del 10%.
El lugar de entrega: será en las instalaciones de los diferentes escalones sanitarios donde se encuentran instalados los equipos médicos conforme al anexo "Consolidado de necesidades" y "Lugares de prestación de servicios".
La garantías que debe entregar: de calidad, de cumplimiento y de responsabilidad civil, serán conforme a lo especificado en el "Anexo administrativo".
El precio será fijo y definitivo desde el momento del fallo y durante la vigencia del contrato.
El precio está moneda nacional.
La forma y condiciones de pago será de acuerdo a lo especificado en el "Anexo administrativo".
Esta cotización tiene vigencia hasta el 30 Jun. 2026.

## PARTIDAS FALLADAS
MEDICAL DIMEGAR S.A. DE C.V.
0.16
Nombre del proyecto: "Servicio de Mantenimiento Integral a Equipos Médicos de Diversas Marcas".
Partida | Estado | Equipo | N/S | Unidad Médica | Descripcion del servicio | Cantidad solicitada |  | costo | costo | costo | Total sin I.V.A. | I.V.A. | Total con I.V.A. | Precio Ofertado | Precio unitario sin I.V.A. | Precio unitario sin I.V.A. | Total sin I.V.A. | I.V.A. | Total con I.V.A. | ESPECIALIDAD | PROVEEDOR | ADJUDICADO
[6 empty] | 2026 | 2027 | 2026 | 1ER 2027 | 2DO 2027 |  |  |  |  | 2026 | 2027
6 | CDMX | Microscopio avanzado, marca Leica, modelo M320F12 | 10724001 | H.C.M. Lomas de Sotelo | Servicio de mantenimiento integral para: Microscopio avanzado, marca Leica, modelo M320F12, serie 10724001; ubicado en H.C.M. Lomas de Sotelo, Cd. Méx. Consistente en 1 evento de mantenimiento preventivo por semestre y todos los mantenimientos correctivos que se requieran para mantener, conservar y/o recuperar la operatividad del equipo al 100% durante el periodo de cobertura. | 1 | 2 | 125000 | 125000 | 125000 | 375000 | 60000 | 435000 | 150000 | 150000 | 300000 | 450000 | 72000 | 522000 | OFTALMO | COINDISA | ADJUDICADO
16 | OAXACA | Sistema de diagnóstico oftálmico avanzado, marca Heidelberg Engineering, modelo Anterion | 01827B0106 | H.M.Z. Ixcotel | Servicio de mantenimiento integral para: Sistema de diagnóstico oftálmico avanzado, marca Heidelberg Engineering, modelo Anterion, serie 01827B0106; ubicado en H.M.Z. Ixcotel, Oax. Consistente en 1 evento de mantenimiento preventivo por semestre y todos los mantenimientos correctivos que se requieran para mantener, conservar y/o recuperar la operatividad del equipo al 100% durante el periodo de cobertura. | 1 | 2 | 77500 | 77500 | 77500 | 232500 | 37200 | 269700 | 180000 | 180000 | 360000 | 540000 | 86400 | 626400 | OFTALMO | ARFAMEX | ADJUDICADO
17 | OAXACA | Sistema de diagnóstico oftálmico avanzado, marca Heidelberg Engineering, modelo Spectralis | SPEC-CAM-22694-S3610 | H.M.Z. Ixcotel | Servicio de mantenimiento integral para: Sistema de diagnóstico oftálmico avanzado, marca Heidelberg Engineering, modelo Spectralis, serie SPEC-CAM-22694-S3610; ubicado en H.M.Z. Ixcotel, Oax. Consistente en 1 evento de mantenimiento preventivo por semestre y todos los mantenimientos correctivos que se requieran para mantener, conservar y/o recuperar la operatividad del equipo al 100% durante el periodo de cobertura. | 1 | 2 | 122850 | 122850 | 122850 | 368550 | 58968 | 427518 | 225000 | 225000 | 450000 | 675000 | 108000 | 783000 | OFTALMO | ARFAMEX | ADJUDICADO
19 | CDMX | Sistema de facoemulsificación, marca Alcon, modelo Centurion | 2201601801X | H.M.E.O. Constituyentes | Servicio de mantenimiento integral para: Sistema de facoemulsificación, marca Alcon, modelo Centurion, serie 2201601801X; ubicado en H.M.E.O. Constituyentes, Cd. Méx. Consistente en 1 evento de mantenimiento preventivo por semestre y todos los mantenimientos correctivos que se requieran para mantener, conservar y/o recuperar la operatividad del equipo al 100% durante el periodo de cobertura. | 1 | 2 | 75000 | 75000 | 75000 | 225000 | 36000 | 261000 | 160000 | 160000 | 320000 | 480000 | 76800 | 556800 | OFTALMO | ALCON | ADJUDICADO
20 | CDMX | Sistema de facoemulsificación, marca Alcon, modelo Centurion | 2201483301X | H.M.E.O. Constituyentes | Servicio de mantenimiento integral para: Sistema de facoemulsificación, marca Alcon, modelo Centurion, serie 2201483301X; ubicado en H.M.E.O. Constituyentes, Cd. Méx. Consistente en 1 evento de mantenimiento preventivo por semestre y todos los mantenimientos correctivos que se requieran para mantener, conservar y/o recuperar la operatividad del equipo al 100% durante el periodo de cobertura. | 1 | 2 | 75000 | 75000 | 75000 | 225000 | 36000 | 261000 | 160000 | 160000 | 320000 | 480000 | 76800 | 556800 | OFTALMO | ALCON | ADJUDICADO
21 | CDMX | Sistema de facoemulsificación, marca Alcon, modelo Centurion | 2201602101X | H.M.E.O. Constituyentes | Servicio de mantenimiento integral para: Sistema de facoemulsificación, marca Alcon, modelo Centurion, serie 2201602101X; ubicado en H.M.E.O. Constituyentes, Cd. Méx. Consistente en 1 evento de mantenimiento preventivo por semestre y todos los mantenimientos correctivos que se requieran para mantener, conservar y/o recuperar la operatividad del equipo al 100% durante el periodo de cobertura. | 1 | 2 | 75000 | 75000 | 75000 | 225000 | 36000 | 261000 | 160000 | 160000 | 320000 | 480000 | 76800 | 556800 | OFTALMO | ALCON | ADJUDICADO
22 | CDMX | Sistema de facoemulsificación, marca Alcon, modelo Centurion | 2202291501X | H.M.E.O. Constituyentes | Servicio de mantenimiento integral para: Sistema de facoemulsificación, marca Alcon, modelo Centurion, serie 2202291501X; ubicado en H.M.E.O. Constituyentes, Cd. Méx. Consistente en 1 evento de mantenimiento preventivo por semestre y todos los mantenimientos correctivos que se requieran para mantener, conservar y/o recuperar la operatividad del equipo al 100% durante el periodo de cobertura. | 1 | 2 | 75000 | 75000 | 75000 | 225000 | 36000 | 261000 | 160000 | 160000 | 320000 | 480000 | 76800 | 556800 | OFTALMO | ALCON | ADJUDICADO
23 | CDMX | Sistema de cirugía vitreorretiniana, marca Alcon, modelo Constellation | 2201508001X | H.M.E.O. Constituyentes | Servicio de mantenimiento integral para: Sistema de cirugía vitreorretiniana, marca Alcon, modelo Constellation, serie 2201508001X; ubicado en H.M.E.O. Constituyentes, Cd. Méx. Consistente en 1 evento de mantenimiento preventivo por semestre y todos los mantenimientos correctivos que se requieran para mantener, conservar y/o recuperar la operatividad del equipo al 100% durante el periodo de cobertura. | 1 | 2 | 120000 | 120000 | 120000 | 360000 | 57600 | 417600 | 350000 | 350000 | 700000 | 1050000 | 168000 | 1218000 | OFTALMO | ALCON | ADJUDICADO
24 | CDMX | Sistema de cirugía vitreorretiniana, marca Alcon, modelo Constellation | 2201508101X | H.M.E.O. Constituyentes | Servicio de mantenimiento integral para: Sistema de cirugía vitreorretiniana, marca Alcon, modelo Constellation, serie 2201508101X; ubicado en H.M.E.O. Constituyentes, Cd. Méx. Consistente en 1 evento de mantenimiento preventivo por semestre y todos los mantenimientos correctivos que se requieran para mantener, conservar y/o recuperar la operatividad del equipo al 100% durante el periodo de cobertura. | 1 | 2 | 120000 | 120000 | 120000 | 360000 | 57600 | 417600 | 350000 | 350000 | 700000 | 1050000 | 168000 | 1218000 | OFTALMO | ALCON | ADJUDICADO
25 | CDMX | Sistema de cirugía vitreorretiniana, marca Alcon, modelo Constellation | 2201541901X | H.M.E.O. Constituyentes | Servicio de mantenimiento integral para: Sistema de cirugía vitreorretiniana, marca Alcon, modelo Constellation, serie 2201541901X; ubicado en H.M.E.O. Constituyentes, Cd. Méx. Consistente en 1 evento de mantenimiento preventivo por semestre y todos los mantenimientos correctivos que se requieran para mantener, conservar y/o recuperar la operatividad del equipo al 100% durante el periodo de cobertura. | 1 | 2 | 120000 | 120000 | 120000 | 360000 | 57600 | 417600 | 350000 | 350000 | 700000 | 1050000 | 168000 | 1218000 | OFTALMO | ALCON | ADJUDICADO
26 | CDMX | Láser de diodo, marca A.R.C. Laser, modelo FOX 810 | 615423-AAAB | H.M.E.O. Constituyentes | Servicio de mantenimiento integral para: Láser de diodo, marca A.R.C. Laser, modelo FOX 810, serie 615423-AAAB; ubicado en H.M.E.O. Constituyentes, Cd. Méx. Consistente en 1 evento de mantenimiento preventivo por semestre y todos los mantenimientos correctivos que se requieran para mantener, conservar y/o recuperar la operatividad del equipo al 100% durante el periodo de cobertura. | 1 | 2 | 200000 | 200000 | 200000 | 600000 | 96000 | 696000 | 500000 | 500000 | 1000000 | 1500000 | 240000 | 1740000 | OFTALMO | MD | ADJUDICADO
27 | CDMX | Electroretinógrafo portátil, marca LKC, modelo RETeval | R002034 | H.M.E.O. Constituyentes | Servicio de mantenimiento integral para: Electroretinógrafo portátil, marca LKC, modelo RETeval, serie R002034; ubicado en H.M.E.O. Constituyentes, Cd. Méx. Consistente en 1 evento de mantenimiento preventivo por semestre y todos los mantenimientos correctivos que se requieran para mantener, conservar y/o recuperar la operatividad del equipo al 100% durante el periodo de cobertura. | 1 | 2 | 200000 | 200000 | 200000 | 600000 | 96000 | 696000 | 420000 | 420000 | 840000 | 1260000 | 201600 | 1461600 | OFTALMO | ARFAMEX | ADJUDICADO
28 | CDMX | Electroretinógrafo portátil, marca LKC, modelo RETeval | R002556 | H.M.E.O. Constituyentes | Servicio de mantenimiento integral para: Electroretinógrafo portátil, marca LKC, modelo RETeval, serie R002556; ubicado en H.M.E.O. Constituyentes, Cd. Méx. Consistente en 1 evento de mantenimiento preventivo por semestre y todos los mantenimientos correctivos que se requieran para mantener, conservar y/o recuperar la operatividad del equipo al 100% durante el periodo de cobertura. | 1 | 2 | 200000 | 200000 | 200000 | 600000 | 96000 | 696000 | 420000 | 420000 | 840000 | 1260000 | 201600 | 1461600 | OFTALMO | ARFAMEX | ADJUDICADO
29 | CDMX | Microscopio confocal, marca Heidelberg Engineering, modelo HRT3 RCM | HRT3-08313 | H.M.E.O. Constituyentes | Servicio de mantenimiento integral para: Microscopio confocal, marca Heidelberg Engineering, modelo HRT3 RCM, serie HRT3-08313; ubicado en H.M.E.O. Constituyentes, Cd. Méx. Consistente en 1 evento de mantenimiento preventivo por semestre y todos los mantenimientos correctivos que se requieran para mantener, conservar y/o recuperar la operatividad del equipo al 100% durante el periodo de cobertura. | 1 | 2 | 75000 | 75000 | 75000 | 225000 | 36000 | 261000 | 150000 | 150000 | 300000 | 450000 | 72000 | 522000 | OFTALMO | ARFAMEX | ADJUDICADO
30 | CDMX | Topógrafo corneal con cámara Scheimpflug, marca Oculus, modelo Pentacam | 7010054522270 | H.M.E.O. Constituyentes | Servicio de mantenimiento integral para: Topógrafo corneal con cámara Scheimpflug, marca Oculus, modelo Pentacam, serie 7010054522270; ubicado en H.M.E.O. Constituyentes, Cd. Méx. Consistente en 1 evento de mantenimiento preventivo por semestre y todos los mantenimientos correctivos que se requieran para mantener, conservar y/o recuperar la operatividad del equipo al 100% durante el periodo de cobertura. | 1 | 2 | 50000 | 50000 | 50000 | 150000 | 24000 | 174000 | 150000 | 150000 | 300000 | 450000 | 72000 | 522000 | OFTALMO | CYAN | ADJUDICADO
31 | CDMX | Ultrasonido, marca Quantel Medical, modelo Absolu | 1131 | H.M.E.O. Constituyentes | Servicio de mantenimiento integral para: Ultrasonido, marca Quantel Medical, modelo Absolu, serie 1131; ubicado en H.M.E.O. Constituyentes, Cd. Méx. Consistente en 1 evento de mantenimiento preventivo por semestre y todos los mantenimientos correctivos que se requieran para mantener, conservar y/o recuperar la operatividad del equipo al 100% durante el periodo de cobertura. | 1 | 2 | 60000 | 60000 | 60000 | 180000 | 28800 | 208800 | 200000 | 200000 | 400000 | 600000 | 96000 | 696000 | OFTALMO | ARFAMEX | NO ADJUDICADO
32 | CDMX | Sistema de fotocoagulación láser con estación de trabajo, marca OD-OS, modelo Navilas | 158000-3215 | H.M.E.O. Constituyentes | Servicio de mantenimiento integral para: Sistema de fotocoagulación láser con estación de trabajo, marca OD-OS, modelo Navilas, serie 158000-3215; ubicado en H.M.E.O. Constituyentes, Cd. Méx. Consistente en 1 evento de mantenimiento preventivo por semestre y todos los mantenimientos correctivos que se requieran para mantener, conservar y/o recuperar la operatividad del equipo al 100% durante el periodo de cobertura. | 1 | 2 | 176000 | 176000 | 176000 | 528000 | 84480 | 612480 | 330000 | 330000 | 660000 | 990000 | 158400 | 1148400 | OFTALMO | FARBAC | ADJUDICADO
33 | CDMX | Cámara de campo ultra amplio, marca Natus, modelo RetCam Envision | RE-0276 | H.M.E.O. Constituyentes | Servicio de mantenimiento integral para: Cámara de campo ultra amplio, marca Natus, modelo RetCam Envision, serie RE-0276; ubicado en H.M.E.O. Constituyentes, Cd. Méx. Consistente en 1 evento de mantenimiento preventivo por semestre y todos los mantenimientos correctivos que se requieran para mantener, conservar y/o recuperar la operatividad del equipo al 100% durante el periodo de cobertura. | 1 | 2 | 75000 | 75000 | 75000 | 225000 | 36000 | 261000 | 145000 | 145000 | 290000 | 435000 | 69600 | 504600 | OFTALMO | ARFAMEX | ADJUDICADO
34 | CDMX | Láser, marca Quantel Medical, modelo Vitra 810 | 574 | H.M.E.O. Constituyentes | Servicio de mantenimiento integral para: Láser, marca Quantel Medical, modelo Vitra 810, serie 574; ubicado en H.M.E.O. Constituyentes, Cd. Méx. Consistente en 1 evento de mantenimiento preventivo por semestre y todos los mantenimientos correctivos que se requieran para mantener, conservar y/o recuperar la operatividad del equipo al 100% durante el periodo de cobertura. | 1 | 2 | 60000 | 60000 | 60000 | 180000 | 28800 | 208800 | 175000 | 175000 | 350000 | 525000 | 84000 | 609000 | OFTALMO | ARFAMEX | ADJUDICADO
35 | CDMX | Láser, marca Quantel Medical, modelo Vitra 811 | 575 | H.M.E.O. Constituyentes | Servicio de mantenimiento integral para: Láser, marca Quantel Medical, modelo Vitra 811, serie 575; ubicado en H.M.E.O. Constituyentes, Cd. Méx. Consistente en 1 evento de mantenimiento preventivo por semestre y todos los mantenimientos correctivos que se requieran para mantener, conservar y/o recuperar la operatividad del equipo al 100% durante el periodo de cobertura. | 1 | 2 | 60000 | 60000 | 60000 | 180000 | 28800 | 208800 | 175000 | 175000 | 350000 | 525000 | 84000 | 609000 | OFTALMO | ARFAMEX | ADJUDICADO
36 | CDMX | Ultrasonido terapéutico, marca Eye Tech Care, modelo UCP Flex | 19/015 | H.M.E.O. Constituyentes | Servicio de mantenimiento integral para: Ultrasonido terapéutico, marca Eye Tech Care, modelo UCP Flex, serie 19/015; ubicado en H.M.E.O. Constituyentes, Cd. Méx. Consistente en 1 evento de mantenimiento preventivo por semestre y todos los mantenimientos correctivos que se requieran para mantener, conservar y/o recuperar la operatividad del equipo al 100% durante el periodo de cobertura. | 1 | 2 | 12000 | 12000 | 12000 | 36000 | 5760 | 41760 | 220000 | 220000 | 440000 | 660000 | 105600 | 765600 | OFTALMO | EYCCO | NO ADJUDICADO
37 | CDMX | Ultrasonido terapéutico, marca Eye Tech Care, modelo UCP Flex | 20/016 | H.M.E.O. Constituyentes | Servicio de mantenimiento integral para: Ultrasonido terapéutico, marca Eye Tech Care, modelo UCP Flex, serie 20/016; ubicado en H.M.E.O. Constituyentes, Cd. Méx. Consistente en 1 evento de mantenimiento preventivo por semestre y todos los mantenimientos correctivos que se requieran para mantener, conservar y/o recuperar la operatividad del equipo al 100% durante el periodo de cobertura. | 1 | 2 | 12000 | 12000 | 12000 | 36000 | 5760 | 41760 | 220000 | 220000 | 440000 | 660000 | 105600 | 765600 | OFTALMO | EYCCO | NO ADJUDICADO
38 | CDMX | Retinógrafo portátil de campo amplio para neonatos, marca Visunex Medical Systems, modelo PanoCam | A237402 | H.M.E.O. Constituyentes | Servicio de mantenimiento integral para: Retinógrafo portátil de campo amplio para neonatos, marca Visunex Medical Systems, modelo PanoCam, serie A237402; ubicado en H.M.E.O. Constituyentes, Cd. Méx. Consistente en 1 evento de mantenimiento preventivo por semestre y todos los mantenimientos correctivos que se requieran para mantener, conservar y/o recuperar la operatividad del equipo al 100% durante el periodo de cobertura. | 1 | 2 | 75000 | 75000 | 75000 | 225000 | 36000 | 261000 | 140000 | 140000 | 280000 | 420000 | 67200 | 487200 | OFTALMO | MD | ADJUDICADO
39 | CDMX | Retinógrafo portátil de campo amplio para neonatos, marca Visunex Medical Systems, modelo PanoCam | A237403 | H.M.E.O. Constituyentes | Servicio de mantenimiento integral para: Retinógrafo portátil de campo amplio para neonatos, marca Visunex Medical Systems, modelo PanoCam, serie A237403; ubicado en H.M.E.O. Constituyentes, Cd. Méx. Consistente en 1 evento de mantenimiento preventivo por semestre y todos los mantenimientos correctivos que se requieran para mantener, conservar y/o recuperar la operatividad del equipo al 100% durante el periodo de cobertura. | 1 | 2 | 75000 | 75000 | 75000 | 225000 | 36000 | 261000 | 140000 | 140000 | 280000 | 420000 | 67200 | 487200 | OFTALMO | MD | ADJUDICADO
40 | CDMX | Retinógrafo portátil de campo amplio para neonatos, marca Visunex Medical Systems, modelo PanoCam | A237401 | H.M.E.O. Constituyentes | Servicio de mantenimiento integral para: Retinógrafo portátil de campo amplio para neonatos, marca Visunex Medical Systems, modelo PanoCam, serie A237401; ubicado en H.M.E.O. Constituyentes, Cd. Méx. Consistente en 1 evento de mantenimiento preventivo por semestre y todos los mantenimientos correctivos que se requieran para mantener, conservar y/o recuperar la operatividad del equipo al 100% durante el periodo de cobertura. | 1 | 2 | 75000 | 75000 | 75000 | 225000 | 36000 | 261000 | 140000 | 140000 | 280000 | 420000 | 67200 | 487200 | OFTALMO | MD | ADJUDICADO
41 | CDMX | Microscopio especular, marca TOMEY, modelo EM-4000 | 354304 | H.M.E.O. Constituyentes | Servicio de mantenimiento integral para: Microscopio especular, marca TOMEY, modelo EM-4000, serie 354304; ubicado en H.M.E.O. Constituyentes, Cd. Méx. Consistente en 1 evento de mantenimiento preventivo por semestre y todos los mantenimientos correctivos que se requieran para mantener, conservar y/o recuperar la operatividad del equipo al 100% durante el periodo de cobertura. | 1 | 2 | 55000 | 55000 | 55000 | 165000 | 26400 | 191400 | 125000 | 125000 | 250000 | 375000 | 60000 | 435000 | OFTALMO | ALDAI | ADJUDICADO
42 | CDMX | Microscopio especular, marca TOMEY, modelo EM-4001 | 349103 | H.M.E.O. Constituyentes | Servicio de mantenimiento integral para: Microscopio especular, marca TOMEY, modelo EM-4001, serie 349103; ubicado en H.M.E.O. Constituyentes, Cd. Méx. Consistente en 1 evento de mantenimiento preventivo por semestre y todos los mantenimientos correctivos que se requieran para mantener, conservar y/o recuperar la operatividad del equipo al 100% durante el periodo de cobertura. | 1 | 2 | 55000 | 55000 | 55000 | 165000 | 26400 | 191400 | 125000 | 125000 | 250000 | 375000 | 60000 | 435000 | OFTALMO | ALDAI | ADJUDICADO
43 | CDMX | Ultrasonido modo A-B, marca TOMEY, modelo UD-800 | 366702 | H.M.E.O. Constituyentes | Servicio de mantenimiento integral para: Ultrasonido modo A-B, marca TOMEY, modelo UD-800, serie 366702; ubicado en H.M.E.O. Constituyentes, Cd. Méx. Consistente en 1 evento de mantenimiento preventivo por semestre y todos los mantenimientos correctivos que se requieran para mantener, conservar y/o recuperar la operatividad del equipo al 100% durante el periodo de cobertura. | 1 | 2 | 47500 | 47500 | 47500 | 142500 | 22800 | 165300 | 150000 | 150000 | 300000 | 450000 | 72000 | 522000 | OFTALMO | ALDAI | ADJUDICADO
44 | CDMX | Ultrasonido modo A-B, marca TOMEY, modelo UD-801 | 372404 | H.M.E.O. Constituyentes | Servicio de mantenimiento integral para: Ultrasonido modo A-B, marca TOMEY, modelo UD-801, serie 372404; ubicado en H.M.E.O. Constituyentes, Cd. Méx. Consistente en 1 evento de mantenimiento preventivo por semestre y todos los mantenimientos correctivos que se requieran para mantener, conservar y/o recuperar la operatividad del equipo al 100% durante el periodo de cobertura. | 1 | 2 | 47500 | 47500 | 47500 | 142500 | 22800 | 165300 | 150000 | 150000 | 300000 | 450000 | 72000 | 522000 | OFTALMO | ALDAI | ADJUDICADO
45 | CDMX | Autorrefractómetro, marca SUOER, modelo Ocular Screening SW-800 | BC0013GY1C | H.M.E.O. Constituyentes | Servicio de mantenimiento integral para: Autorrefractómetro, marca SUOER, modelo Ocular Screening SW-800, serie BC0013GY1C; ubicado en H.M.E.O. Constituyentes, Cd. Méx. Consistente en 1 evento de mantenimiento preventivo por semestre y todos los mantenimientos correctivos que se requieran para mantener, conservar y/o recuperar la operatividad del equipo al 100% durante el periodo de cobertura. | 1 | 2 | 50000 | 50000 | 50000 | 150000 | 24000 | 174000 | 150000 | 150000 | 300000 | 450000 | 72000 | 522000 | OFTALMO | MD | ADJUDICADO
46 | CDMX | Autorrefractómetro, marca SUOER, modelo Ocular Screening SW-800 | BC0007GY1C | H.M.E.O. Constituyentes | Servicio de mantenimiento integral para: Autorrefractómetro, marca SUOER, modelo Ocular Screening SW-800, serie BC0007GY1C; ubicado en H.M.E.O. Constituyentes, Cd. Méx. Consistente en 1 evento de mantenimiento preventivo por semestre y todos los mantenimientos correctivos que se requieran para mantener, conservar y/o recuperar la operatividad del equipo al 100% durante el periodo de cobertura. | 1 | 2 | 50000 | 50000 | 50000 | 150000 | 24000 | 174000 | 150000 | 150000 | 300000 | 450000 | 72000 | 522000 | OFTALMO | MD | ADJUDICADO
47 | CDMX | Autorrefractómetro, marca SUOER, modelo Ocular Screening SW-800 | BB0042GY1C | H.M.E.O. Constituyentes | Servicio de mantenimiento integral para: Autorrefractómetro, marca SUOER, modelo Ocular Screening SW-800, serie BB0042GY1C; ubicado en H.M.E.O. Constituyentes, Cd. Méx. Consistente en 1 evento de mantenimiento preventivo por semestre y todos los mantenimientos correctivos que se requieran para mantener, conservar y/o recuperar la operatividad del equipo al 100% durante el periodo de cobertura. | 1 | 2 | 50000 | 50000 | 50000 | 150000 | 24000 | 174000 | 150000 | 150000 | 300000 | 450000 | 72000 | 522000 | OFTALMO | MD | ADJUDICADO
48 | CDMX | Autorrefractómetro, marca SUOER, modelo Ocular Screening SW-800 | BB0043GY1C | H.M.E.O. Constituyentes | Servicio de mantenimiento integral para: Autorrefractómetro, marca SUOER, modelo Ocular Screening SW-800, serie BB0043GY1C; ubicado en H.M.E.O. Constituyentes, Cd. Méx. Consistente en 1 evento de mantenimiento preventivo por semestre y todos los mantenimientos correctivos que se requieran para mantener, conservar y/o recuperar la operatividad del equipo al 100% durante el periodo de cobertura. | 1 | 2 | 50000 | 50000 | 50000 | 150000 | 24000 | 174000 | 150000 | 150000 | 300000 | 450000 | 72000 | 522000 | OFTALMO | MD | ADJUDICADO
49 | CDMX | Autoqueratorrefractor, marca Nidek, modelo ARK-F | 270021 | H.M.E.O. Constituyentes | Servicio de mantenimiento integral para: Autoqueratorrefractor, marca Nidek, modelo ARK-F, serie 270021; ubicado en H.M.E.O. Constituyentes, Cd. Méx. Consistente en 1 evento de mantenimiento preventivo por semestre y todos los mantenimientos correctivos que se requieran para mantener, conservar y/o recuperar la operatividad del equipo al 100% durante el periodo de cobertura. | 1 | 2 | 15000 | 15000 | 15000 | 45000 | 7200 | 52200 | 120000 | 120000 | 240000 | 360000 | 57600 | 417600 | OFTALMO | S4 | ADJUDICADO
50 | CDMX | Autoqueratorrefractor, marca Nidek, modelo ARK-F | 270029 | H.M.E.O. Constituyentes | Servicio de mantenimiento integral para: Autoqueratorrefractor, marca Nidek, modelo ARK-F, serie 270029; ubicado en H.M.E.O. Constituyentes, Cd. Méx. Consistente en 1 evento de mantenimiento preventivo por semestre y todos los mantenimientos correctivos que se requieran para mantener, conservar y/o recuperar la operatividad del equipo al 100% durante el periodo de cobertura. | 1 | 2 | 15000 | 15000 | 15000 | 45000 | 7200 | 52200 | 120000 | 120000 | 240000 | 360000 | 57600 | 417600 | OFTALMO | S4 | ADJUDICADO
51 | CDMX | Autoqueratorrefractor, marca Nidek, modelo ARK-F | 270031 | H.M.E.O. Constituyentes | Servicio de mantenimiento integral para: Autoqueratorrefractor, marca Nidek, modelo ARK-F, serie 270031; ubicado en H.M.E.O. Constituyentes, Cd. Méx. Consistente en 1 evento de mantenimiento preventivo por semestre y todos los mantenimientos correctivos que se requieran para mantener, conservar y/o recuperar la operatividad del equipo al 100% durante el periodo de cobertura. | 1 | 2 | 15000 | 15000 | 15000 | 45000 | 7200 | 52200 | 120000 | 120000 | 240000 | 360000 | 57600 | 417600 | OFTALMO | S4 | ADJUDICADO
52 | CDMX | Autoqueratorrefractor, marca Nidek, modelo ARK-F | 270032 | H.M.E.O. Constituyentes | Servicio de mantenimiento integral para: Autoqueratorrefractor, marca Nidek, modelo ARK-F, serie 270032; ubicado en H.M.E.O. Constituyentes, Cd. Méx. Consistente en 1 evento de mantenimiento preventivo por semestre y todos los mantenimientos correctivos que se requieran para mantener, conservar y/o recuperar la operatividad del equipo al 100% durante el periodo de cobertura. | 1 | 2 | 15000 | 15000 | 15000 | 45000 | 7200 | 52200 | 120000 | 120000 | 240000 | 360000 | 57600 | 417600 | OFTALMO | S4 | ADJUDICADO
53 | CDMX | Autoqueratorrefractor, marca Nidek, modelo ARK-F | 270023 | H.M.E.O. Constituyentes | Servicio de mantenimiento integral para: Autoqueratorrefractor, marca Nidek, modelo ARK-F, serie 270023; ubicado en H.M.E.O. Constituyentes, Cd. Méx. Consistente en 1 evento de mantenimiento preventivo por semestre y todos los mantenimientos correctivos que se requieran para mantener, conservar y/o recuperar la operatividad del equipo al 100% durante el periodo de cobertura. | 1 | 2 | 15000 | 15000 | 15000 | 45000 | 7200 | 52200 | 120000 | 120000 | 240000 | 360000 | 57600 | 417600 | OFTALMO | S4 | ADJUDICADO
54 | CDMX | Autoqueratorrefractor, marca Nidek, modelo ARK-F | 270034 | H.M.E.O. Constituyentes | Servicio de mantenimiento integral para: Autoqueratorrefractor, marca Nidek, modelo ARK-F, serie 270034; ubicado en H.M.E.O. Constituyentes, Cd. Méx. Consistente en 1 evento de mantenimiento preventivo por semestre y todos los mantenimientos correctivos que se requieran para mantener, conservar y/o recuperar la operatividad del equipo al 100% durante el periodo de cobertura. | 1 | 2 | 15000 | 15000 | 15000 | 45000 | 7200 | 52200 | 120000 | 120000 | 240000 | 360000 | 57600 | 417600 | OFTALMO | S4 | ADJUDICADO
55 | CDMX | Autoqueratorrefractor, marca Nidek, modelo ARK-F | 270035 | H.M.E.O. Constituyentes | Servicio de mantenimiento integral para: Autoqueratorrefractor, marca Nidek, modelo ARK-F, serie 270035; ubicado en H.M.E.O. Constituyentes, Cd. Méx. Consistente en 1 evento de mantenimiento preventivo por semestre y todos los mantenimientos correctivos que se requieran para mantener, conservar y/o recuperar la operatividad del equipo al 100% durante el periodo de cobertura. | 1 | 2 | 15000 | 15000 | 15000 | 45000 | 7200 | 52200 | 120000 | 120000 | 240000 | 360000 | 57600 | 417600 | OFTALMO | S4 | ADJUDICADO
56 | CDMX | Autoqueratorrefractor, marca Nidek, modelo ARK-F | 270036 | H.M.E.O. Constituyentes | Servicio de mantenimiento integral para: Autoqueratorrefractor, marca Nidek, modelo ARK-F, serie 270036; ubicado en H.M.E.O. Constituyentes, Cd. Méx. Consistente en 1 evento de mantenimiento preventivo por semestre y todos los mantenimientos correctivos que se requieran para mantener, conservar y/o recuperar la operatividad del equipo al 100% durante el periodo de cobertura. | 1 | 2 | 15000 | 15000 | 15000 | 45000 | 7200 | 52200 | 120000 | 120000 | 240000 | 360000 | 57600 | 417600 | OFTALMO | S4 | ADJUDICADO
57 | CDMX | Autoqueratorrefractor, marca Nidek, modelo ARK-F | 270037 | H.M.E.O. Constituyentes | Servicio de mantenimiento integral para: Autoqueratorrefractor, marca Nidek, modelo ARK-F, serie 270037; ubicado en H.M.E.O. Constituyentes, Cd. Méx. Consistente en 1 evento de mantenimiento preventivo por semestre y todos los mantenimientos correctivos que se requieran para mantener, conservar y/o recuperar la operatividad del equipo al 100% durante el periodo de cobertura. | 1 | 2 | 15000 | 15000 | 15000 | 45000 | 7200 | 52200 | 120000 | 120000 | 240000 | 360000 | 57600 | 417600 | OFTALMO | S4 | ADJUDICADO
58 | CDMX | Autoqueratorrefractor, marca Nidek, modelo ARK-F | 270038 | H.M.E.O. Constituyentes | Servicio de mantenimiento integral para: Autoqueratorrefractor, marca Nidek, modelo ARK-F, serie 270038; ubicado en H.M.E.O. Constituyentes, Cd. Méx. Consistente en 1 evento de mantenimiento preventivo por semestre y todos los mantenimientos correctivos que se requieran para mantener, conservar y/o recuperar la operatividad del equipo al 100% durante el periodo de cobertura. | 1 | 2 | 15000 | 15000 | 15000 | 45000 | 7200 | 52200 | 120000 | 120000 | 240000 | 360000 | 57600 | 417600 | OFTALMO | S4 | ADJUDICADO
59 | CDMX | Autoqueratorrefractor, marca Nidek, modelo ARK-F | 270033 | H.M.E.O. Constituyentes | Servicio de mantenimiento integral para: Autoqueratorrefractor, marca Nidek, modelo ARK-F, serie 270033; ubicado en H.M.E.O. Constituyentes, Cd. Méx. Consistente en 1 evento de mantenimiento preventivo por semestre y todos los mantenimientos correctivos que se requieran para mantener, conservar y/o recuperar la operatividad del equipo al 100% durante el periodo de cobertura. | 1 | 2 | 15000 | 15000 | 15000 | 45000 | 7200 | 52200 | 120000 | 120000 | 240000 | 360000 | 57600 | 417600 | OFTALMO | S4 | ADJUDICADO
60 | CDMX | Autoqueratorrefractor, marca Nidek, modelo ARK-F | 270025 | H.M.E.O. Constituyentes | Servicio de mantenimiento integral para: Autoqueratorrefractor, marca Nidek, modelo ARK-F, serie 270025; ubicado en H.M.E.O. Constituyentes, Cd. Méx. Consistente en 1 evento de mantenimiento preventivo por semestre y todos los mantenimientos correctivos que se requieran para mantener, conservar y/o recuperar la operatividad del equipo al 100% durante el periodo de cobertura. | 1 | 2 | 15000 | 15000 | 15000 | 45000 | 7200 | 52200 | 120000 | 120000 | 240000 | 360000 | 57600 | 417600 | OFTALMO | S4 | ADJUDICADO
61 | CDMX | Sistema de diagnóstico oftálmico avanzado, marca Nidek, modelo TONOREF III | 170692 | H.M.E.O. Constituyentes | Servicio de mantenimiento integral para: Sistema de diagnóstico oftálmico avanzado, marca Nidek, modelo TONOREF III, serie 170692; ubicado en H.M.E.O. Constituyentes, Cd. Méx. Consistente en 1 evento de mantenimiento preventivo por semestre y todos los mantenimientos correctivos que se requieran para mantener, conservar y/o recuperar la operatividad del equipo al 100% durante el periodo de cobertura. | 1 | 2 | 20000 | 20000 | 20000 | 60000 | 9600 | 69600 | 150000 | 150000 | 300000 | 450000 | 72000 | 522000 | OFTALMO | S4 | ADJUDICADO
62 | CDMX | Sistema de diagnóstico oftálmico avanzado, marca Nidek, modelo TONOREF III | 170696 | H.M.E.O. Constituyentes | Servicio de mantenimiento integral para: Sistema de diagnóstico oftálmico avanzado, marca Nidek, modelo TONOREF III, serie 170696; ubicado en H.M.E.O. Constituyentes, Cd. Méx. Consistente en 1 evento de mantenimiento preventivo por semestre y todos los mantenimientos correctivos que se requieran para mantener, conservar y/o recuperar la operatividad del equipo al 100% durante el periodo de cobertura. | 1 | 2 | 20000 | 20000 | 20000 | 60000 | 9600 | 69600 | 150000 | 150000 | 300000 | 450000 | 72000 | 522000 | OFTALMO | S4 | ADJUDICADO
63 | CDMX | Sistema de diagnóstico oftálmico avanzado, marca Nidek, modelo TONOREF III | 170711 | H.M.E.O. Constituyentes | Servicio de mantenimiento integral para: Sistema de diagnóstico oftálmico avanzado, marca Nidek, modelo TONOREF III, serie 170711; ubicado en H.M.E.O. Constituyentes, Cd. Méx. Consistente en 1 evento de mantenimiento preventivo por semestre y todos los mantenimientos correctivos que se requieran para mantener, conservar y/o recuperar la operatividad del equipo al 100% durante el periodo de cobertura. | 1 | 2 | 20000 | 20000 | 20000 | 60000 | 9600 | 69600 | 150000 | 150000 | 300000 | 450000 | 72000 | 522000 | OFTALMO | S4 | ADJUDICADO
64 | CDMX | Sistema de diagnóstico oftálmico avanzado, marca Nidek, modelo TONOREF III | 170712 | H.M.E.O. Constituyentes | Servicio de mantenimiento integral para: Sistema de diagnóstico oftálmico avanzado, marca Nidek, modelo TONOREF III, serie 170712; ubicado en H.M.E.O. Constituyentes, Cd. Méx. Consistente en 1 evento de mantenimiento preventivo por semestre y todos los mantenimientos correctivos que se requieran para mantener, conservar y/o recuperar la operatividad del equipo al 100% durante el periodo de cobertura. | 1 | 2 | 20000 | 20000 | 20000 | 60000 | 9600 | 69600 | 150000 | 150000 | 300000 | 450000 | 72000 | 522000 | OFTALMO | S4 | ADJUDICADO
65 | CDMX | Sistema de diagnóstico oftálmico avanzado, marca Nidek, modelo TONOREF III | 170715 | H.M.E.O. Constituyentes | Servicio de mantenimiento integral para: Sistema de diagnóstico oftálmico avanzado, marca Nidek, modelo TONOREF III, serie 170715; ubicado en H.M.E.O. Constituyentes, Cd. Méx. Consistente en 1 evento de mantenimiento preventivo por semestre y todos los mantenimientos correctivos que se requieran para mantener, conservar y/o recuperar la operatividad del equipo al 100% durante el periodo de cobertura. | 1 | 2 | 20000 | 20000 | 20000 | 60000 | 9600 | 69600 | 150000 | 150000 | 300000 | 450000 | 72000 | 522000 | OFTALMO | S4 | ADJUDICADO
68 | CDMX | Sistema de diagnóstico oftálmico avanzado, marca Nidek, modelo OPD-Scan III | 470112 | H.M.E.O. Constituyentes | Servicio de mantenimiento integral para: Sistema de diagnóstico oftálmico avanzado, marca Nidek, modelo OPD-Scan III, serie 470112; ubicado en H.M.E.O. Constituyentes, Cd. Méx. Consistente en 1 evento de mantenimiento preventivo por semestre y todos los mantenimientos correctivos que se requieran para mantener, conservar y/o recuperar la operatividad del equipo al 100% durante el periodo de cobertura. | 1 | 2 | 40000 | 40000 | 40000 | 120000 | 19200 | 139200 | 150000 | 150000 | 300000 | 450000 | 72000 | 522000 | OFTALMO | S4 | ADJUDICADO
69 | CDMX | Sistema de diagnóstico oftálmico avanzado, marca Nidek, modelo OPD-Scan III | 470113 | H.M.E.O. Constituyentes | Servicio de mantenimiento integral para: Sistema de diagnóstico oftálmico avanzado, marca Nidek, modelo OPD-Scan III, serie 470113; ubicado en H.M.E.O. Constituyentes, Cd. Méx. Consistente en 1 evento de mantenimiento preventivo por semestre y todos los mantenimientos correctivos que se requieran para mantener, conservar y/o recuperar la operatividad del equipo al 100% durante el periodo de cobertura. | 1 | 2 | 40000 | 40000 | 40000 | 120000 | 19200 | 139200 | 150000 | 150000 | 300000 | 450000 | 72000 | 522000 | OFTALMO | S4 | ADJUDICADO
70 | CDMX | Plataforma láser oftálmica combinada YAG/SLT, marca Quantel Medical, modelo Optimis Fusion | 62-10-135 | H.M.E.O. Constituyentes | Servicio de mantenimiento integral para: Plataforma láser oftálmica combinada YAG/SLT, marca Quantel Medical, modelo Optimis Fusion, serie 62-10-135; ubicado en H.M.E.O. Constituyentes, Cd. Méx. Consistente en 1 evento de mantenimiento preventivo por semestre y todos los mantenimientos correctivos que se requieran para mantener, conservar y/o recuperar la operatividad del equipo al 100% durante el periodo de cobertura. | 1 | 2 | 72500 | 72500 | 72500 | 217500 | 34800 | 252300 | 290000 | 290000 | 580000 | 870000 | 139200 | 1009200 | OFTALMO | ARFAMEX | ADJUDICADO
71 | CDMX | Láser excimer, marca Alcon, modelo Wavelight | 1016-4-3384 | H.M.E.O. Constituyentes | Servicio de mantenimiento integral para: Láser excimer, marca Alcon, modelo Wavelight, serie 1016-4-3384; ubicado en H.M.E.O. Constituyentes, Cd. Méx. Consistente en 1 evento de mantenimiento preventivo por semestre y todos los mantenimientos correctivos que se requieran para mantener, conservar y/o recuperar la operatividad del equipo al 100% durante el periodo de cobertura. | 1 | 2 | 350000 | 350000 | 350000 | 1050000 | 168000 | 1218000 | 450000 | 450000 | 900000 | 1350000 | 216000 | 1566000 | OFTALMO | ALCON | ADJUDICADO
72 | CDMX | Láser oftálmico, marca Quantel Medical, modelo Easyret | 2209031 | H.M.E.O. Constituyentes | Servicio de mantenimiento integral para: Láser oftálmico, marca Quantel Medical, modelo Easyret, serie 2209031; ubicado en H.M.E.O. Constituyentes, Cd. Méx. Consistente en 1 evento de mantenimiento preventivo por semestre y todos los mantenimientos correctivos que se requieran para mantener, conservar y/o recuperar la operatividad del equipo al 100% durante el periodo de cobertura. | 1 | 2 | 80000 | 80000 | 80000 | 240000 | 38400 | 278400 | 250000 | 250000 | 500000 | 750000 | 120000 | 870000 | OFTALMO | ARFAMEX | ADJUDICADO
73 | CDMX | Láser oftálmico, marca Quantel Medical, modelo Easyret | 2209032 | H.M.E.O. Constituyentes | Servicio de mantenimiento integral para: Láser oftálmico, marca Quantel Medical, modelo Easyret, serie 2209032; ubicado en H.M.E.O. Constituyentes, Cd. Méx. Consistente en 1 evento de mantenimiento preventivo por semestre y todos los mantenimientos correctivos que se requieran para mantener, conservar y/o recuperar la operatividad del equipo al 100% durante el periodo de cobertura. | 1 | 2 | 80000 | 80000 | 80000 | 240000 | 38400 | 278400 | 250000 | 250000 | 500000 | 750000 | 120000 | 870000 | OFTALMO | ARFAMEX | ADJUDICADO
74 | CDMX | Equipo para crosslinking ocular, marca KXL, modelo Avedro | KXL221005 | H.M.E.O. Constituyentes | Servicio de mantenimiento integral para: Equipo para crosslinking ocular, marca KXL, modelo Avedro, serie KXL221005; ubicado en H.M.E.O. Constituyentes, Cd. Méx. Consistente en 1 evento de mantenimiento preventivo por semestre y todos los mantenimientos correctivos que se requieran para mantener, conservar y/o recuperar la operatividad del equipo al 100% durante el periodo de cobertura. | 1 | 2 | 65000 | 65000 | 65000 | 195000 | 31200 | 226200 | 250000 | 250000 | 500000 | 750000 | 120000 | 870000 | OFTALMO | ARFAMEX | ADJUDICADO
75 | CDMX | OCT con retinógrafo integrado, marca Nidek, modelo Retina Scan DUO-2 (RS-300) | 742223 | H.M.E.O. Constituyentes | Servicio de mantenimiento integral para: OCT con retinógrafo integrado, marca Nidek, modelo Retina Scan DUO-2 (RS-300), serie 742223; ubicado en H.M.E.O. Constituyentes, Cd. Méx. Consistente en 2 evento de mantenimiento preventivo por semestre y todos los mantenimientos correctivos que se requieran para mantener, conservar y/o recuperar la operatividad del equipo al 100% durante el periodo de cobertura. | 2 | 4 | 90000 | 90000 | 90000 | 270000 | 43200 | 313200 | 220000 | 440000 | 880000 | 1320000 | 211200 | 1531200 | OFTALMO | S4 | ADJUDICADO
76 | CDMX | OCT con retinógrafo integrado, marca Nidek, modelo Retina Scan DUO-2 (RS-300) | 741879 | H.M.E.O. Constituyentes | Servicio de mantenimiento integral para: OCT con retinógrafo integrado, marca Nidek, modelo Retina Scan DUO-2 (RS-300), serie 741879; ubicado en H.M.E.O. Constituyentes, Cd. Méx. Consistente en 1 evento de mantenimiento preventivo por semestre y todos los mantenimientos correctivos que se requieran para mantener, conservar y/o recuperar la operatividad del equipo al 100% durante el periodo de cobertura. | 1 | 2 | 90000 | 90000 | 90000 | 270000 | 43200 | 313200 | 220000 | 220000 | 440000 | 660000 | 105600 | 765600 | OFTALMO | S4 | ADJUDICADO
77 | CDMX | OCT con retinógrafo integrado, marca Nidek, modelo Retina Scan DUO-2 (RS-300) | 742356 | H.M.E.O. Constituyentes | Servicio de mantenimiento integral para: OCT con retinógrafo integrado, marca Nidek, modelo Retina Scan DUO-2 (RS-300), serie 742356; ubicado en H.M.E.O. Constituyentes, Cd. Méx. Consistente en 1 evento de mantenimiento preventivo por semestre y todos los mantenimientos correctivos que se requieran para mantener, conservar y/o recuperar la operatividad del equipo al 100% durante el periodo de cobertura. | 1 | 2 | 90000 | 90000 | 90000 | 270000 | 43200 | 313200 | 220000 | 220000 | 440000 | 660000 | 105600 | 765600 | OFTALMO | S4 | ADJUDICADO
78 | CDMX | OCT con retinógrafo integrado, marca Nidek, modelo Retina Scan DUO-2 (RS-300) | 741940 | H.M.E.O. Constituyentes | Servicio de mantenimiento integral para: OCT con retinógrafo integrado, marca Nidek, modelo Retina Scan DUO-2 (RS-300), serie 741940; ubicado en H.M.E.O. Constituyentes, Cd. Méx. Consistente en 2 evento de mantenimiento preventivo por semestre y todos los mantenimientos correctivos que se requieran para mantener, conservar y/o recuperar la operatividad del equipo al 100% durante el periodo de cobertura. | 2 | 4 | 90000 | 90000 | 90000 | 270000 | 43200 | 313200 | 220000 | 440000 | 880000 | 1320000 | 211200 | 1531200 | OFTALMO | S4 | ADJUDICADO
79 | CDMX | Sistema de diagnóstico oftálmico avanzado, marca Heidelberg Engineering, modelo Spectralis | SPEC-CAM-21931-53610 | H.M.E.O. Constituyentes | Servicio de mantenimiento integral para: Sistema de diagnóstico oftálmico avanzado, marca Heidelberg Engineering, modelo Spectralis, serie SPEC-CAM-21931-53610; ubicado en H.M.E.O. Constituyentes, Cd. Méx. Consistente en 2 evento de mantenimiento preventivo por semestre y todos los mantenimientos correctivos que se requieran para mantener, conservar y/o recuperar la operatividad del equipo al 100% durante el periodo de cobertura. | 2 | 4 | 122850 | 122850 | 122850 | 368550 | 58968 | 427518 | 300000 | 600000 | 1200000 | 1800000 | 288000 | 2088000 | OFTALMO | ARFAMEX | ADJUDICADO
80 | CDMX | Sistema de diagnóstico oftálmico avanzado, marca Heidelberg Engineering, modelo Spectralis | SPEC-CAM-21920-53610 | H.M.E.O. Constituyentes | Servicio de mantenimiento integral para: Sistema de diagnóstico oftálmico avanzado, marca Heidelberg Engineering, modelo Spectralis, serie SPEC-CAM-21920-53610; ubicado en H.M.E.O. Constituyentes, Cd. Méx. Consistente en 2 evento de mantenimiento preventivo por semestre y todos los mantenimientos correctivos que se requieran para mantener, conservar y/o recuperar la operatividad del equipo al 100% durante el periodo de cobertura. | 2 | 4 | 122850 | 122850 | 122850 | 368550 | 58968 | 427518 | 300000 | 600000 | 1200000 | 1800000 | 288000 | 2088000 | OFTALMO | ARFAMEX | ADJUDICADO
81 | CDMX | Sistema de diagnóstico oftálmico avanzado, marca Heidelberg Engineering, modelo Spectralis | SPEC-CAM-21928-53610 | H.M.E.O. Constituyentes | Servicio de mantenimiento integral para: Sistema de diagnóstico oftálmico avanzado, marca Heidelberg Engineering, modelo Spectralis, serie SPEC-CAM-21928-53610; ubicado en H.M.E.O. Constituyentes, Cd. Méx. Consistente en 2 evento de mantenimiento preventivo por semestre y todos los mantenimientos correctivos que se requieran para mantener, conservar y/o recuperar la operatividad del equipo al 100% durante el periodo de cobertura. | 2 | 4 | 122850 | 122850 | 122850 | 368550 | 58968 | 427518 | 300000 | 600000 | 1200000 | 1800000 | 288000 | 2088000 | OFTALMO | ARFAMEX | ADJUDICADO
82 | CDMX | Retinógrafo de campo ultra amplio, marca Optos, modelo California | 41652 | H.M.E.O. Constituyentes | Servicio de mantenimiento integral para: Retinógrafo de campo ultra amplio, marca Optos, modelo California, serie 41652; ubicado en H.M.E.O. Constituyentes, Cd. Méx. Consistente en 1 evento de mantenimiento preventivo por semestre y todos los mantenimientos correctivos que se requieran para mantener, conservar y/o recuperar la operatividad del equipo al 100% durante el periodo de cobertura. | 1 | 2 | 100000 | 100000 | 100000 | 300000 | 48000 | 348000 | 220000 | 220000 | 440000 | 660000 | 105600 | 765600 | OFTALMO | DEWIMED | ADJUDICADO
83 | CDMX | Retinógrafo de campo ultra amplio, marca Optos, modelo California | 41656 | H.M.E.O. Constituyentes | Servicio de mantenimiento integral para: Retinógrafo de campo ultra amplio, marca Optos, modelo California, serie 41656; ubicado en H.M.E.O. Constituyentes, Cd. Méx. Consistente en 1 evento de mantenimiento preventivo por semestre y todos los mantenimientos correctivos que se requieran para mantener, conservar y/o recuperar la operatividad del equipo al 100% durante el periodo de cobertura. | 1 | 2 | 100000 | 100000 | 100000 | 300000 | 48000 | 348000 | 220000 | 220000 | 440000 | 660000 | 105600 | 765600 | OFTALMO | DEWIMED | ADJUDICADO
87 | EDO DE MEX | Autoqueratorrefractor, marca Nidek, modelo ARK-F | 270010 | H.M.R. Santa Lucía | Servicio de mantenimiento integral para: Autoqueratorrefractor, marca Nidek, modelo ARK-F, serie 270010; ubicado en H.M.R. Santa Lucía, Edo. Méx. Consistente en 1 evento de mantenimiento preventivo por semestre y todos los mantenimientos correctivos que se requieran para mantener, conservar y/o recuperar la operatividad del equipo al 100% durante el periodo de cobertura. | 1 | 2 | 15000 | 15000 | 15000 | 45000 | 7200 | 52200 | 120000 | 120000 | 240000 | 360000 | 57600 | 417600 | OFTALMO | S4 | ADJUDICADO
88 | EDO DE MEX | Tomógrafo-topógrafo corneal, marca CSO, modelo Sirius | 21091186 | H.M.R. Santa Lucía | Servicio de mantenimiento integral para: Tomógrafo-topógrafo corneal, marca CSO, modelo Sirius, serie 21091186; ubicado en H.M.R. Santa Lucía, Edo. Méx. Consistente en 1 evento de mantenimiento preventivo por semestre y todos los mantenimientos correctivos que se requieran para mantener, conservar y/o recuperar la operatividad del equipo al 100% durante el periodo de cobertura. | 1 | 2 | 100000 | 100000 | 100000 | 300000 | 48000 | 348000 | 175000 | 175000 | 350000 | 525000 | 84000 | 609000 | OFTALMO | S4 | ADJUDICADO
94 | EDO DE MEX | Fotocoagulador láser, marca Topcon, modelo Pascal Synthesis | 79140219 | H.M.R. Santa Lucía | Servicio de mantenimiento integral para: Fotocoagulador láser, marca Topcon, modelo Pascal Synthesis, serie 79140219; ubicado en H.M.R. Santa Lucía, Edo. Méx. Consistente en 1 evento de mantenimiento preventivo por semestre y todos los mantenimientos correctivos que se requieran para mantener, conservar y/o recuperar la operatividad del equipo al 100% durante el periodo de cobertura. | 1 | 2 | 200000 | 200000 | 200000 | 600000 | 96000 | 696000 | 420000 | 420000 | 840000 | 1260000 | 201600 | 1461600 | OFTALMO | TOPCON | ADJUDICADO
98 | BAJA CALIFORNIA | Tomógrafo-topógrafo corneal, marca Bausch & Lomb, modelo Orbscan II | 71023432 | H.M.R. La Paz | Servicio de mantenimiento integral para: Tomógrafo-topógrafo corneal, marca Bausch & Lomb, modelo Orbscan II, serie 71023432; ubicado en H.M.R. La Paz, B.C. Consistente en 1 evento de mantenimiento preventivo por semestre y todos los mantenimientos correctivos que se requieran para mantener, conservar y/o recuperar la operatividad del equipo al 100% durante el periodo de cobertura. | 1 | 2 |  | 0 | 0 |  |  |  | 380000 | 380000 | 760000 | 1140000 | 182400 | 1322400 | OFTALMO | BAUSH | NO ADJUDICADO
99 | DURANGO | Rayos X fijo, marca Del Medical, modelo EV 800 | 02776-1019-W | H.M.Z. Cinco de Mayo | Servicio de mantenimiento integral para: Rayos X fijo, marca Del Medical, modelo EV 800, serie 02776-1019-W; ubicado en H.M.Z. Cinco de Mayo, Dgo. Consistente en 1 evento de mantenimiento preventivo por semestre y todos los mantenimientos correctivos que se requieran para mantener, conservar y/o recuperar la operatividad del equipo al 100% durante el periodo de cobertura. | 1 | 2 |  | 0 | 0 |  |  |  | 350000 | 350000 | 700000 | 1050000 | 168000 | 1218000 | IMAGEN |  | NO ADJUDICADO
107 | CDMX | Rayos X móvil, marca Fujifilm, modelo DR-XD 1000 | 77250288 | H.C.M. Lomas de Sotelo | Servicio de mantenimiento integral para: Rayos X móvil, marca Fujifilm, modelo DR-XD 1000, serie 77250288; ubicado en H.C.M. Lomas de Sotelo, Cd. Méx. Consistente en 1 evento de mantenimiento preventivo por semestre y todos los mantenimientos correctivos que se requieran para mantener, conservar y/o recuperar la operatividad del equipo al 100% durante el periodo de cobertura. | 1 | 2 |  | 0 | 0 |  |  |  | 220000 | 220000 | 440000 | 660000 | 105600 | 765600 | IMAGEN |  | NO ADJUDICADO
111 | CDMX | Rayos X móvil, marca Fujifilm, modelo FDR Go | 566-19888-11 | H.M.E.M. Y N. Lomas de Sotelo | Servicio de mantenimiento integral para: Rayos X móvil, marca Fujifilm, modelo FDR Go, serie 566-19888-11; ubicado en H.M.E.M. Y N. Lomas de Sotelo, Cd. Méx. Consistente en 1 evento de mantenimiento preventivo por semestre y todos los mantenimientos correctivos que se requieran para mantener, conservar y/o recuperar la operatividad del equipo al 100% durante el periodo de cobertura. | 1 | 2 |  | 0 | 0 |  |  |  | 210000 | 210000 | 420000 | 630000 | 100800 | 730800 | IMAGEN |  | NO ADJUDICADO
112 | CDMX | Sistema digital de imagen de campo amplio, marca Clarity Medical Systems, modelo RetCam 3 | RC7406 | H.M.E.M. Y N. Lomas de Sotelo | Servicio de mantenimiento integral para: Sistema digital de imagen de campo amplio, marca Clarity Medical Systems, modelo RetCam 3, serie RC7406; ubicado en H.M.E.M. Y N. Lomas de Sotelo, Cd. Méx. Consistente en 1 evento de mantenimiento preventivo por semestre y todos los mantenimientos correctivos que se requieran para mantener, conservar y/o recuperar la operatividad del equipo al 100% durante el periodo de cobertura. | 1 | 2 | 150000 | 150000 | 150000 | 450000 | 72000 | 522000 | 320000 | 320000 | 640000 | 960000 | 153600 | 1113600 | OFTALMO |  | ADJUDICADO
116 | JALISCO | Rayos X móvil, marca Fujifilm, modelo FDR Go | F168B78007 | H.M.Z. Zapopan | Servicio de mantenimiento integral para: Rayos X móvil, marca Fujifilm, modelo FDR Go, serie F168B78007; ubicado en H.M.Z. Zapopan, Jal. Consistente en 1 evento de mantenimiento preventivo por semestre y todos los mantenimientos correctivos que se requieran para mantener, conservar y/o recuperar la operatividad del equipo al 100% durante el periodo de cobertura. | 1 | 2 |  | 0 | 0 |  |  |  | 350000 | 350000 | 700000 | 1050000 | 168000 | 1218000 | IMAGEN |  | NO ADJUDICADO
119 | COAHUILA | Rayos X móvil, marca Fujifilm, modelo FDR Go | 41DBBA14CO | H.M.R. Torreón | Servicio de mantenimiento integral para: Rayos X móvil, marca Fujifilm, modelo FDR Go, serie 41DBBA14CO; ubicado en H.M.R. Torreón, Coah. Consistente en 1 evento de mantenimiento preventivo por semestre y todos los mantenimientos correctivos que se requieran para mantener, conservar y/o recuperar la operatividad del equipo al 100% durante el periodo de cobertura. | 1 | 2 |  | 0 | 0 |  |  |  | 350000 | 350000 | 700000 | 1050000 | 168000 | 1218000 | IMAGEN |  | NO ADJUDICADO
134 | VERACRUZ | Rayos X móvil, marca Fujifilm, modelo FDR Go | 41DBBA14A019 | H.M.R. Tuxpan | Servicio de mantenimiento integral para: Rayos X móvil, marca Fujifilm, modelo FDR Go, serie 41DBBA14A019; ubicado en H.M.R. Tuxpan, Ver. Consistente en 1 evento de mantenimiento preventivo por semestre y todos los mantenimientos correctivos que se requieran para mantener, conservar y/o recuperar la operatividad del equipo al 100% durante el periodo de cobertura. | 1 | 2 | NO | NO | NO |  |  |  | 140000 | 140000 | 280000 | 420000 | 67200 | 487200 | IMAGEN |  | NO ADJUDICADO
140 | CHIAPAS | Rayos X móvil, marca Fujifilm, modelo FDR Go | 41DBBA146046 | H.M.R. Tuxtla Gutiérrez | Servicio de mantenimiento integral para: Rayos X móvil, marca Fujifilm, modelo FDR Go, serie 41DBBA146046; ubicado en H.M.R. Tuxtla Gutiérrez, Chis. Consistente en 1 evento de mantenimiento preventivo por semestre y todos los mantenimientos correctivos que se requieran para mantener, conservar y/o recuperar la operatividad del equipo al 100% durante el periodo de cobertura. | 1 | 2 |  | 0 | 0 |  |  |  | 230000 | 230000 | 460000 | 690000 | 110400 | 800400 | IMAGEN |  | NO ADJUDICADO
144 | YUCATAN | Rayos X móvil, marca Villa Sistemi Medicali, modelo Visitor T30 M-DR | 17091017 | H.M.R.E. Mérida | Servicio de mantenimiento integral para: Rayos X móvil, marca Villa Sistemi Medicali, modelo Visitor T30 M-DR, serie 17091017; ubicado en H.M.R.E. Mérida, Yuc. Consistente en 1 evento de mantenimiento preventivo por semestre y todos los mantenimientos correctivos que se requieran para mantener, conservar y/o recuperar la operatividad del equipo al 100% durante el periodo de cobertura. | 1 | 2 |  | 0 | 0 |  |  |  | 350000 | 350000 | 700000 | 1050000 | 168000 | 1218000 | IMAGEN |  | NO ADJUDICADO
145 | YUCATAN | Equipo de rayos X móvil, marca Technix, modelo TMS 320 | 80-16-103-174 | H.M.R.E. Mérida | Servicio de mantenimiento integral para: Equipo de rayos X móvil, marca Technix, modelo TMS 320, serie 80-16-103-174; ubicado en H.M.R.E. Mérida, Yuc. Consistente en 1 evento de mantenimiento preventivo por semestre y todos los mantenimientos correctivos que se requieran para mantener, conservar y/o recuperar la operatividad del equipo al 100% durante el periodo de cobertura. | 1 | 2 |  | 0 | 0 |  |  |  | 220000 | 220000 | 440000 | 660000 | 105600 | 765600 | IMAGEN |  | NO ADJUDICADO
149 | SAN LUIS POTOSI | Equipo de rayos X móvil, marca Technix, modelo TMS 320 | 80-16-87-158 | H.M.R. San Luis Potosí | Servicio de mantenimiento integral para: Equipo de rayos X móvil, marca Technix, modelo TMS 320, serie 80-16-87-158; ubicado en H.M.R. San Luis Potosí, S.L.P. Consistente en 1 evento de mantenimiento preventivo por semestre y todos los mantenimientos correctivos que se requieran para mantener, conservar y/o recuperar la operatividad del equipo al 100% durante el periodo de cobertura. | 1 | 2 |  | 0 | 0 |  |  |  | 250000 | 250000 | 500000 | 750000 | 120000 | 870000 | IMAGEN |  | NO ADJUDICADO
152 | SINALOA | Impresora para placas radiográficas, marca Codonics, modelo Horizon Ci | 50C00404C | H.M.R.E. Mazatlán | Servicio de mantenimiento integral para: Impresora para placas radiográficas, marca Codonics, modelo Horizon Ci, serie 50C00404C; ubicado en H.M.R.E. Mazatlán, Sin. Consistente en 1 evento de mantenimiento preventivo por semestre y todos los mantenimientos correctivos que se requieran para mantener, conservar y/o recuperar la operatividad del equipo al 100% durante el periodo de cobertura. | 1 | 2 |  | 0 | 0 |  |  |  | 300000 | 300000 | 600000 | 900000 | 144000 | 1044000 | IMAGEN |  | NO ADJUDICADO
154 | SINALOA | Microscopio para cirugía, marca Haag-Streit Surgical, modelo Moller Wedel | 30155514 | H.M.R.E. Mazatlán | Servicio de mantenimiento integral para: Microscopio para cirugía, marca Haag-Streit Surgical, modelo Moller Wedel, serie 30155514; ubicado en H.M.R.E. Mazatlán, Sin. Consistente en 1 evento de mantenimiento preventivo por semestre y todos los mantenimientos correctivos que se requieran para mantener, conservar y/o recuperar la operatividad del equipo al 100% durante el periodo de cobertura. | 1 | 2 | 80000 | 80000 | 80000 | 240000 | 38400 | 278400 | 160000 | 160000 | 320000 | 480000 | 76800 | 556800 | OFTALMO | DEWIMED | ADJUDICADO
156 | CDMX | Equipo de rayos X móvil, marca Technix, modelo TMS 320 | 80-16-79-150 | H.C.M. Lomas de Sotelo | Servicio de mantenimiento integral para: Equipo de rayos X móvil, marca Technix, modelo TMS 320, serie 80-16-79-150; ubicado en H.C.M. Lomas de Sotelo, Cd. Méx. Consistente en 1 evento de mantenimiento preventivo por semestre y todos los mantenimientos correctivos que se requieran para mantener, conservar y/o recuperar la operatividad del equipo al 100% durante el periodo de cobertura. | 1 | 2 | 100000 | 100000 | 100000 | 300000 | 48000 | 348000 | 220000 | 220000 | 440000 | 660000 | 105600 | 765600 | IMAGEN |  | ADJUDICADO
159 | NUEVO LEON | Microscopio para cirugía, marca Haag-Streit Surgical, modelo HS Hi-R 700 | 1303 | H.M.R.E. Monterrey | Servicio de mantenimiento integral para: Microscopio para cirugía, marca Haag-Streit Surgical, modelo HS Hi-R 700, serie 1303; ubicado en H.M.R.E. Monterrey, N.L. Consistente en 1 evento de mantenimiento preventivo por semestre y todos los mantenimientos correctivos que se requieran para mantener, conservar y/o recuperar la operatividad del equipo al 100% durante el periodo de cobertura. | 1 | 2 | 80000 | 80000 | 80000 | 240000 | 38400 | 278400 | 160000 | 160000 | 320000 | 480000 | 76800 | 556800 | OFTALMO | DEWIMED | ADJUDICADO
162 | TAMAULIPAS | Equipo de rayos X móvil, marca Technix, modelo TMS 320 | 80-16-89-160 | H.M.R. Tampico | Servicio de mantenimiento integral para: Equipo de rayos X móvil, marca Technix, modelo TMS 320, serie 80-16-89-160; ubicado en H.M.R. Tampico, Tamps. Consistente en 1 evento de mantenimiento preventivo por semestre y todos los mantenimientos correctivos que se requieran para mantener, conservar y/o recuperar la operatividad del equipo al 100% durante el periodo de cobertura. | 1 | 2 |  | 0 | 0 |  |  |  | 300000 | 300000 | 600000 | 900000 | 144000 | 1044000 | IMAGEN |  | NO ADJUDICADO
163 | CDMX | Equipo de rayos X móvil, marca Technix, modelo TMS 320 | 80-16-90-161 | H.M.Z. El Vergel, Iztapalapa | Servicio de mantenimiento integral para: Equipo de rayos X móvil, marca Technix, modelo TMS 320, serie 80-16-90-161; ubicado en H.M.Z. El Vergel, Iztapalapa, Cd. Méx. Consistente en 1 evento de mantenimiento preventivo por semestre y todos los mantenimientos correctivos que se requieran para mantener, conservar y/o recuperar la operatividad del equipo al 100% durante el periodo de cobertura. | 1 | 2 |  | 0 | 0 |  |  |  | 220000 | 220000 | 440000 | 660000 | 105600 | 765600 | IMAGEN |  | NO ADJUDICADO
164 | JALISCO | Equipo de rayos X móvil, marca Technix, modelo TMS 320 | 80-16-95-166 | H.M.Z. Zapopan | Servicio de mantenimiento integral para: Equipo de rayos X móvil, marca Technix, modelo TMS 320, serie 80-16-95-166; ubicado en H.M.Z. Zapopan, Jal. Consistente en 1 evento de mantenimiento preventivo por semestre y todos los mantenimientos correctivos que se requieran para mantener, conservar y/o recuperar la operatividad del equipo al 100% durante el periodo de cobertura. | 1 | 2 |  | 0 | 0 |  |  |  | 220000 | 220000 | 440000 | 660000 | 105600 | 765600 | IMAGEN |  | NO ADJUDICADO
165 | EDO DE MEX | Equipo de rayos X móvil, marca Technix, modelo TMS 320 | 80-16-105-176 | H.M.Z. Temamatla | Servicio de mantenimiento integral para: Equipo de rayos X móvil, marca Technix, modelo TMS 320, serie 80-16-105-176; ubicado en H.M.Z. Temamatla, Edo. Méx. Consistente en 1 evento de mantenimiento preventivo por semestre y todos los mantenimientos correctivos que se requieran para mantener, conservar y/o recuperar la operatividad del equipo al 100% durante el periodo de cobertura. | 1 | 2 |  | 0 | 0 |  |  |  | 220000 | 220000 | 440000 | 660000 | 105600 | 765600 | IMAGEN |  | NO ADJUDICADO
166 | OAXACA | Equipo de rayos X móvil, marca Technix, modelo TMS 320 | 80-16-104-175 | H.M.Z. Ixcotel | Servicio de mantenimiento integral para: Equipo de rayos X móvil, marca Technix, modelo TMS 320, serie 80-16-104-175; ubicado en H.M.Z. Ixcotel, Oax. Consistente en 1 evento de mantenimiento preventivo por semestre y todos los mantenimientos correctivos que se requieran para mantener, conservar y/o recuperar la operatividad del equipo al 100% durante el periodo de cobertura. | 1 | 2 |  | 0 | 0 |  |  |  | 300000 | 300000 | 600000 | 900000 | 144000 | 1044000 | IMAGEN |  | NO ADJUDICADO
167 | SONORA | Equipo de rayos X móvil, marca Technix, modelo TMS 320 | 80-16-80-151 | H.M.R. Hermosillo | Servicio de mantenimiento integral para: Equipo de rayos X móvil, marca Technix, modelo TMS 320, serie 80-16-80-151; ubicado en H.M.R. Hermosillo, Son. Consistente en 1 evento de mantenimiento preventivo por semestre y todos los mantenimientos correctivos que se requieran para mantener, conservar y/o recuperar la operatividad del equipo al 100% durante el periodo de cobertura. | 1 | 2 |  | 0 | 0 |  |  |  | 300000 | 300000 | 600000 | 900000 | 144000 | 1044000 | IMAGEN |  | NO ADJUDICADO
168 | CHIAPAS | Equipo de rayos X móvil, marca Technix, modelo TMS 320 | 80-16-102-173 | H.M.R. Tuxtla Gutiérrez | Servicio de mantenimiento integral para: Equipo de rayos X móvil, marca Technix, modelo TMS 320, serie 80-16-102-173; ubicado en H.M.R. Tuxtla Gutiérrez, Chis. Consistente en 1 evento de mantenimiento preventivo por semestre y todos los mantenimientos correctivos que se requieran para mantener, conservar y/o recuperar la operatividad del equipo al 100% durante el periodo de cobertura. | 1 | 2 |  | 0 | 0 |  |  |  | 250000 | 250000 | 500000 | 750000 | 120000 | 870000 | IMAGEN |  | NO ADJUDICADO
169 | CHIAPAS | Láser excimer, marca Bausch & Lomb, modelo Zyoptix XP | PS01209 | H.M.R. Tuxtla Gutiérrez | Servicio de mantenimiento integral para: Láser excimer, marca Bausch & Lomb, modelo Zyoptix XP, serie PS01209; ubicado en H.M.R. Tuxtla Gutiérrez, Chis. Consistente en 1 evento de mantenimiento preventivo por semestre y todos los mantenimientos correctivos que se requieran para mantener, conservar y/o recuperar la operatividad del equipo al 100% durante el periodo de cobertura. | 1 | 2 |  | 0 | 0 |  |  |  | 240000 | 240000 | 480000 | 720000 | 115200 | 835200 | OFTALMO | BAUSH | NO ADJUDICADO
171 | MORELOS | Equipo de rayos X móvil, marca Technix, modelo TMS 320 | 80-16-88-159 | H.M.Z. Cuernavaca | Servicio de mantenimiento integral para: Equipo de rayos X móvil, marca Technix, modelo TMS 320, serie 80-16-88-159; ubicado en H.M.Z. Cuernavaca, Mor. Consistente en 1 evento de mantenimiento preventivo por semestre y todos los mantenimientos correctivos que se requieran para mantener, conservar y/o recuperar la operatividad del equipo al 100% durante el periodo de cobertura. | 1 | 2 |  | 0 | 0 |  |  |  | 230000 | 230000 | 460000 | 690000 | 110400 | 800400 | IMAGEN |  | NO ADJUDICADO
172 | BAJA CALIFORNIA | Equipo de rayos X móvil, marca Technix, modelo TMS 320 | 80-16-83-154 | H.M.Z. Mexicali | Servicio de mantenimiento integral para: Equipo de rayos X móvil, marca Technix, modelo TMS 320, serie 80-16-83-154; ubicado en H.M.Z. Mexicali, B.C. Consistente en 1 evento de mantenimiento preventivo por semestre y todos los mantenimientos correctivos que se requieran para mantener, conservar y/o recuperar la operatividad del equipo al 100% durante el periodo de cobertura. | 1 | 2 |  | 0 | 0 |  |  |  | 300000 | 300000 | 600000 | 900000 | 144000 | 1044000 | IMAGEN |  | NO ADJUDICADO
175 | BAJA CALIFORNIA | Equipo de rayos X móvil, marca Technix, modelo TMS 320 | 80-16-81-152 | H.M.R. El Ciprés | Servicio de mantenimiento integral para: Equipo de rayos X móvil, marca Technix, modelo TMS 320, serie 80-16-81-152; ubicado en H.M.R. El Ciprés, B.C. Consistente en 1 evento de mantenimiento preventivo por semestre y todos los mantenimientos correctivos que se requieran para mantener, conservar y/o recuperar la operatividad del equipo al 100% durante el periodo de cobertura. | 1 | 2 |  | 0 | 0 |  |  |  | 300000 | 300000 | 600000 | 900000 | 144000 | 1044000 | IMAGEN |  | NO ADJUDICADO
179 | JALISCO | Equipo de rayos X móvil, marca Technix, modelo TMS 320 | 80-16-91-162 | H.M.R.E. Guadalajara | Servicio de mantenimiento integral para: Equipo de rayos X móvil, marca Technix, modelo TMS 320, serie 80-16-91-162; ubicado en H.M.R.E. Guadalajara, Jal. Consistente en 1 evento de mantenimiento preventivo por semestre y todos los mantenimientos correctivos que se requieran para mantener, conservar y/o recuperar la operatividad del equipo al 100% durante el periodo de cobertura. | 1 | 2 |  | 0 | 0 |  |  |  | 230000 | 230000 | 460000 | 690000 | 110400 | 800400 | IMAGEN |  | NO ADJUDICADO
183 | SINALOA | Impresora para placas radiográficas, marca Fujifilm, modelo Drypix Smart | 56728475 | H.M.R.E. Mazatlán | Servicio de mantenimiento integral para: Impresora para placas radiográficas, marca Fujifilm, modelo Drypix Smart, serie 56728475; ubicado en H.M.R.E. Mazatlán, Sin. Consistente en 1 evento de mantenimiento preventivo por semestre y todos los mantenimientos correctivos que se requieran para mantener, conservar y/o recuperar la operatividad del equipo al 100% durante el periodo de cobertura. | 1 | 2 |  | 0 | 0 |  |  |  | 300000 | 300000 | 600000 | 900000 | 144000 | 1044000 | IMAGEN |  | NO ADJUDICADO
184 | SINALOA | Impresora para placas radiográficas, marca Fujifilm, modelo Drypix Smart | 66131122 | H.M.R.E. Mazatlán | Servicio de mantenimiento integral para: Impresora para placas radiográficas, marca Fujifilm, modelo Drypix Smart, serie 66131122; ubicado en H.M.R.E. Mazatlán, Sin. Consistente en 1 evento de mantenimiento preventivo por semestre y todos los mantenimientos correctivos que se requieran para mantener, conservar y/o recuperar la operatividad del equipo al 100% durante el periodo de cobertura. | 1 | 2 |  | 0 | 0 |  |  |  | 300000 | 300000 | 600000 | 900000 | 144000 | 1044000 | IMAGEN |  | NO ADJUDICADO
185 | CDMX | Sistema de diagnóstico oftálmico avanzado, marca Heidelberg Engineering, modelo Spectralis | SPECT-KT-05789 | H.C.M. Lomas de Sotelo | Servicio de mantenimiento integral para: Sistema de diagnóstico oftálmico avanzado, marca Heidelberg Engineering, modelo Spectralis, serie SPECT-KT-05789; ubicado en H.C.M. Lomas de Sotelo, Cd. Méx. Consistente en 2 evento de mantenimiento preventivo por semestre y todos los mantenimientos correctivos que se requieran para mantener, conservar y/o recuperar la operatividad del equipo al 100% durante el periodo de cobertura. | 2 | 4 | 122850 | 122850 | 122850 | 368550 | 58968 | 427518 | 300000 | 600000 | 1200000 | 1800000 | 288000 | 2088000 | OFTALMO | ARFAMEX | ADJUDICADO
196 | NUEVO LEON | Sistema de digitalización de imágenes, marca SUNI, modelo SUNI | DI2014106149 | H.M.R.E. Monterrey | Servicio de mantenimiento integral para: Sistema de digitalización de imágenes, marca SUNI, modelo SUNI, serie DI2014106149; ubicado en H.M.R.E. Monterrey, N.L. Consistente en 1 evento de mantenimiento preventivo por semestre y todos los mantenimientos correctivos que se requieran para mantener, conservar y/o recuperar la operatividad del equipo al 100% durante el periodo de cobertura. | 1 | 2 | 150000 | 150000 | 150000 | 450000 | 72000 | 522000 | 350000 | 350000 | 700000 | 1050000 | 168000 | 1218000 | IMAGEN |  | ADJUDICADO
198 | VERACRUZ | Arco en C, marca Ziehm Imaging, modelo Vision R | 10704 | H.M.Z. La Boticaría | Servicio de mantenimiento integral para: Arco en C, marca Ziehm Imaging, modelo Vision R, serie 10704; ubicado en H.M.Z. La Boticaría, Ver. Consistente en 1 evento de mantenimiento preventivo por semestre y todos los mantenimientos correctivos que se requieran para mantener, conservar y/o recuperar la operatividad del equipo al 100% durante el periodo de cobertura. | 1 | 2 |  | 0 | 0 |  |  |  | 220000 | 220000 | 440000 | 660000 | 105600 | 765600 | IMAGEN |  | NO ADJUDICADO
200 | CHIHUAHUA | Arco en C, marca Ziehm Imaging, modelo Vision R | 10703 | H.M.R. Chihuahua | Servicio de mantenimiento integral para: Arco en C, marca Ziehm Imaging, modelo Vision R, serie 10703; ubicado en H.M.R. Chihuahua, Chih. Consistente en 1 evento de mantenimiento preventivo por semestre y todos los mantenimientos correctivos que se requieran para mantener, conservar y/o recuperar la operatividad del equipo al 100% durante el periodo de cobertura. | 1 | 2 |  | 0 | 0 |  |  |  | 300000 | 300000 | 600000 | 900000 | 144000 | 1044000 | IMAGEN |  | NO ADJUDICADO
203 | CHIAPAS | Topógrafo corneal , marca Bausch & Lomb, modelo ORBSCAN lll | 50004019-0093 | H.M.R. Tuxtla Gutiérrez | Servicio de mantenimiento integral para: Topógrafo corneal , marca Bausch & Lomb, modelo ORBSCAN lll, serie 50004019-0093; ubicado en H.M.R. Tuxtla Gutiérrez, Chis. Consistente en 1 evento de mantenimiento preventivo por semestre y todos los mantenimientos correctivos que se requieran para mantener, conservar y/o recuperar la operatividad del equipo al 100% durante el periodo de cobertura. | 1 | 2 |  | 0 | 0 |  |  |  | 350000 | 350000 | 700000 | 1050000 | 168000 | 1218000 | OFTALMO | BAUSH | NO ADJUDICADO
204 | CHIAPAS | Láser oftálmico, marca LightMed Corporation, modelo LIGHTLas | SC22-0487 | H.M.R. Tuxtla Gutiérrez | Servicio de mantenimiento integral para: Láser oftálmico, marca LightMed Corporation, modelo LIGHTLas, serie SC22-0487; ubicado en H.M.R. Tuxtla Gutiérrez, Chis. Consistente en 1 evento de mantenimiento preventivo por semestre y todos los mantenimientos correctivos que se requieran para mantener, conservar y/o recuperar la operatividad del equipo al 100% durante el periodo de cobertura. | 1 | 2 |  | 0 | 0 |  |  |  | 600000 | 600000 | 1200000 | 1800000 | 288000 | 2088000 | OFTALMO | ALDAI | NO ADJUDICADO
208 | YUCATAN | Microscopio para cirugía, marca Leica, modelo M844F40 | 160516003 | H.M.R.E. Mérida | Servicio de mantenimiento integral para: Microscopio para cirugía, marca Leica, modelo M844F40, serie 160516003; ubicado en H.M.R.E. Mérida, Yuc. Consistente en 1 evento de mantenimiento preventivo por semestre y todos los mantenimientos correctivos que se requieran para mantener, conservar y/o recuperar la operatividad del equipo al 100% durante el periodo de cobertura. | 1 | 2 | 230000 | 230000 | 230000 | 690000 | 110400 | 800400 | 195000 | 195000 | 390000 | 585000 | 93600 | 678600 | OFTALMO | COINDISA | ADJUDICADO
212 | CDMX | Ultrasonido modo A-B, marca Quantel Medical, modelo Aviso | 3640 | H.M.E.O. Constituyentes | Servicio de mantenimiento integral para: Ultrasonido modo A-B, marca Quantel Medical, modelo Aviso, serie 3640; ubicado en H.M.E.O. Constituyentes, Cd. Méx. Consistente en 1 evento de mantenimiento preventivo por semestre y todos los mantenimientos correctivos que se requieran para mantener, conservar y/o recuperar la operatividad del equipo al 100% durante el periodo de cobertura. | 1 | 2 | 55000 | 55000 | 55000 |  |  |  | 220000 | 220000 | 440000 | 660000 | 105600 | 765600 | OFTALMO | ARFAMEX | NO ADJUDICADO
213 | CDMX | Ultrasonido modo A-B y UBM, marca Quantel Medical, modelo Compact Touch | 2746 | H.M.E.O. Constituyentes | Servicio de mantenimiento integral para: Ultrasonido modo A-B y UBM, marca Quantel Medical, modelo Compact Touch, serie 2746; ubicado en H.M.E.O. Constituyentes, Cd. Méx. Consistente en 1 evento de mantenimiento preventivo por semestre y todos los mantenimientos correctivos que se requieran para mantener, conservar y/o recuperar la operatividad del equipo al 100% durante el periodo de cobertura. | 1 | 2 | 47500 | 47500 | 47500 | 142500 | 22800 | 165300 | 150000 | 150000 | 300000 | 450000 | 72000 | 522000 | OFTALMO | ARFAMEX | NO ADJUDICADO
214 | CDMX | Cámara de Scheimpflug, marca Oculus, modelo Pentacam HR | 64835160 | H.M.E.O. Constituyentes | Servicio de mantenimiento integral para: Cámara de Scheimpflug, marca Oculus, modelo Pentacam HR, serie 64835160; ubicado en H.M.E.O. Constituyentes, Cd. Méx. Consistente en 1 evento de mantenimiento preventivo por semestre y todos los mantenimientos correctivos que se requieran para mantener, conservar y/o recuperar la operatividad del equipo al 100% durante el periodo de cobertura. | 1 | 2 | 50000 | 50000 | 50000 | 150000 | 24000 | 174000 | 150000 | 150000 | 300000 | 450000 | 72000 | 522000 | OFTALMO | CYAN | ADJUDICADO
215 | CDMX | Unidad de banco de ojos, marca Varios, modelo Varios | Varios | H.M.E.O. Constituyentes | Servicio de mantenimiento integral para: Unidad de banco de ojos, marca Varios, modelo Varios, serie Varios; ubicado en H.M.E.O. Constituyentes, Cd. Méx. Consistente en 1 evento de mantenimiento preventivo por semestre y todos los mantenimientos correctivos que se requieran para mantener, conservar y/o recuperar la operatividad del equipo al 100% durante el periodo de cobertura. | 1 | 2 | 70000 | 70000 | 70000 | 210000 | 33600 | 243600 | 130000 | 130000 | 260000 | 390000 | 62400 | 452400 | OFTALMO | MD | ADJUDICADO
218 | CDMX | Impresora para placas radiográficas, marca Codonics, modelo Horizon Ci | 50C00394C | H.M.E.M. Y N. Lomas de Sotelo | Servicio de mantenimiento integral para: Impresora para placas radiográficas, marca Codonics, modelo Horizon Ci, serie 50C00394C; ubicado en H.M.E.M. Y N. Lomas de Sotelo, Cd. Méx. Consistente en 1 evento de mantenimiento preventivo por semestre y todos los mantenimientos correctivos que se requieran para mantener, conservar y/o recuperar la operatividad del equipo al 100% durante el periodo de cobertura. | 1 | 2 | 100000 | 100000 | 100000 | 300000 | 48000 | 348000 | 220000 | 220000 | 440000 | 660000 | 105600 | 765600 | IMAGEN |  | ADJUDICADO
221 | VERACRUZ | Sistema de digitalización de imágenes, marca Fujifilm, modelo Digitalizador: FCR Capsula XLII (CR-IR 359) Impresora: Drypix Plus | Digitalizador: 46770610 Impresora: 36753809 | H.M.Z. La Boticaría | Servicio de mantenimiento integral para: Sistema de digitalización de imágenes, marca Fujifilm, modelo Digitalizador: FCR Capsula XLII (CR-IR 359) Impresora: Drypix Plus, serie Digitalizador: 46770610 Impresora: 36753809 ; ubicado en H.M.Z. La Boticaría, Ver. Consistente en 1 evento de mantenimiento preventivo por semestre y todos los mantenimientos correctivos que se requieran para mantener, conservar y/o recuperar la operatividad del equipo al 100% durante el periodo de cobertura. | 1 | 2 | 100000 | 100000 | 100000 | 300000 | 48000 | 348000 | 220000 | 220000 | 440000 | 660000 | 105600 | 765600 | IMAGEN |  | ADJUDICADO
222 | VERACRUZ | Ultrasonido oftálmico, marca OPTIKON, modelo HiScan | 387BC | H.M.Z. La Boticaría | Servicio de mantenimiento integral para: Ultrasonido oftálmico, marca OPTIKON, modelo HiScan, serie 387BC; ubicado en H.M.Z. La Boticaría, Ver. Consistente en 1 evento de mantenimiento preventivo por semestre y todos los mantenimientos correctivos que se requieran para mantener, conservar y/o recuperar la operatividad del equipo al 100% durante el periodo de cobertura. | 1 | 2 | 150000 | 150000 | 150000 | 450000 | 72000 | 522000 | 365000 | 365000 | 730000 | 1095000 | 175200 | 1270200 | OFTALMO | OPTIKON | ADJUDICADO
223 | GUERRERO | Rayos X móvil, marca Shimadzu, modelo MobileArt Evolution | 41000333B017 | H.M.R. Chilpancingo | Servicio de mantenimiento integral para: Rayos X móvil, marca Shimadzu, modelo MobileArt Evolution, serie 41000333B017; ubicado en H.M.R. Chilpancingo, Gro . Consistente en 1 evento de mantenimiento preventivo por semestre y todos los mantenimientos correctivos que se requieran para mantener, conservar y/o recuperar la operatividad del equipo al 100% durante el periodo de cobertura. | 1 | 2 |  | 0 | 0 |  |  |  | 220000 | 220000 | 440000 | 660000 | 105600 | 765600 | IMAGEN |  | NO ADJUDICADO
225 | ZACATECAS | Equipo de rayos X móvil, marca Technix, modelo TMS 320 | 80-16-86-157 | H.M.Z. Guadalupe | Servicio de mantenimiento integral para: Equipo de rayos X móvil, marca Technix, modelo TMS 320, serie 80-16-86-157; ubicado en H.M.Z. Guadalupe, Zac. Consistente en 1 evento de mantenimiento preventivo por semestre y todos los mantenimientos correctivos que se requieran para mantener, conservar y/o recuperar la operatividad del equipo al 100% durante el periodo de cobertura. | 1 | 2 |  | 0 | 0 |  |  |  | 300000 | 300000 | 600000 | 900000 | 144000 | 1044000 | IMAGEN |  | NO ADJUDICADO
226 | CHIHUAHUA | Sistema de digitalización de imágenes, marca Fujifilm, modelo Digitalizador: FCR Capsula XLII (CR-IR 359) Impresora: Drypix 4000 | Digitalizador: 37240106 Impresora: 36653761 | H.M.R. Chihuahua | Servicio de mantenimiento integral para: Sistema de digitalización de imágenes, marca Fujifilm, modelo Digitalizador: FCR Capsula XLII (CR-IR 359) Impresora: Drypix 4000, serie Digitalizador: 37240106 Impresora: 36653761; ubicado en H.M.R. Chihuahua, Chih. Consistente en 1 evento de mantenimiento preventivo por semestre y todos los mantenimientos correctivos que se requieran para mantener, conservar y/o recuperar la operatividad del equipo al 100% durante el periodo de cobertura. | 1 | 2 |  | 0 | 0 |  |  |  | 300000 | 300000 | 600000 | 900000 | 144000 | 1044000 | IMAGEN |  | NO ADJUDICADO
227 | EDO DE MEX | Sistema de digitalización de imágenes, marca Fujifilm, modelo Digitalizador: FCR Capsula XLII (CR-IR 359) Impresora: Drypix 4000 | Digitalizador: 46370281 Impresora: 36753805 | H.M.Z. Temamatla | Servicio de mantenimiento integral para: Sistema de digitalización de imágenes, marca Fujifilm, modelo Digitalizador: FCR Capsula XLII (CR-IR 359) Impresora: Drypix 4000, serie Digitalizador: 46370281 Impresora: 36753805; ubicado en H.M.Z. Temamatla, Edo. Méx. Consistente en 1 evento de mantenimiento preventivo por semestre y todos los mantenimientos correctivos que se requieran para mantener, conservar y/o recuperar la operatividad del equipo al 100% durante el periodo de cobertura. | 1 | 2 | 100000 | 100000 | 100000 | 300000 | 48000 | 348000 | 220000 | 220000 | 440000 | 660000 | 105600 | 765600 | IMAGEN |  | ADJUDICADO
228 | EDO DE MEX | Impresora para placas radiográficas, marca Konica Minolta, modelo DryPro 873 | 0992-50128 | H.M.Z. Temamatla | Servicio de mantenimiento integral para: Impresora para placas radiográficas, marca Konica Minolta, modelo DryPro 873, serie 0992-50128; ubicado en H.M.Z. Temamatla, Edo. Méx. Consistente en 1 evento de mantenimiento preventivo por semestre y todos los mantenimientos correctivos que se requieran para mantener, conservar y/o recuperar la operatividad del equipo al 100% durante el periodo de cobertura. | 1 | 2 | 100000 | 100000 | 100000 | 300000 | 48000 | 348000 | 220000 | 220000 | 440000 | 660000 | 105600 | 765600 | IMAGEN |  | ADJUDICADO
230 | GUANAJUATO | Equipo de rayos X móvil, marca Technix, modelo TMS 320 | 80-16-85-156 | H.M.R., Irapuato | Servicio de mantenimiento integral para: Equipo de rayos X móvil, marca Technix, modelo TMS 320, serie 80-16-85-156; ubicado en H.M.R., Irapuato, Gto.. Consistente en 1 evento de mantenimiento preventivo por semestre y todos los mantenimientos correctivos que se requieran para mantener, conservar y/o recuperar la operatividad del equipo al 100% durante el periodo de cobertura. | 1 | 2 |  | 0 | 0 |  |  |  | 220000 | 220000 | 440000 | 660000 | 105600 | 765600 | IMAGEN |  | NO ADJUDICADO
231 | MORELOS | Sistema de digitalización de imágenes, marca Fujifilm, modelo Digitalizador: FCR Capsula XLII (CR-IR 359) Impresora: Drypix 4000 | Digitalizador: 46770614 Impresora: 36653758 | H.M.Z. Cuernavaca | Servicio de mantenimiento integral para: Sistema de digitalización de imágenes, marca Fujifilm, modelo Digitalizador: FCR Capsula XLII (CR-IR 359) Impresora: Drypix 4000, serie Digitalizador: 46770614 Impresora: 36653758 ; ubicado en H.M.Z. Cuernavaca, Mor. Consistente en 1 evento de mantenimiento preventivo por semestre y todos los mantenimientos correctivos que se requieran para mantener, conservar y/o recuperar la operatividad del equipo al 100% durante el periodo de cobertura. | 1 | 2 | 100000 | 100000 | 100000 | 300000 | 48000 | 348000 | 220000 | 220000 | 440000 | 660000 | 105600 | 765600 | IMAGEN |  | ADJUDICADO
232 | GUERRERO | Digitalizador de placas radiográficas, marca Fujifilm, modelo CR-IR359 | 46270262 | H.M.R. Acapulco | Servicio de mantenimiento integral para: Digitalizador de placas radiográficas, marca Fujifilm, modelo CR-IR359, serie 46270262; ubicado en H.M.R. Acapulco, Gro. Consistente en 1 evento de mantenimiento preventivo por semestre y todos los mantenimientos correctivos que se requieran para mantener, conservar y/o recuperar la operatividad del equipo al 100% durante el periodo de cobertura. | 1 | 2 | 100000 | 100000 | 100000 | 300000 | 48000 | 348000 | 220000 | 220000 | 440000 | 660000 | 105600 | 765600 | IMAGEN |  | ADJUDICADO
265 | EDO DE MEX | Rayos X móvil, marca Listem, modelo MOBIX-1000 | 10 0155 | H.M.Z. Santa María Rayón | Servicio de mantenimiento integral para: Rayos X móvil, marca Listem, modelo MOBIX-1000, serie 10 0155; ubicado en H.M.Z. Santa María Rayón, Edo. Méx. Consistente en 1 evento de mantenimiento preventivo por semestre y todos los mantenimientos correctivos que se requieran para mantener, conservar y/o recuperar la operatividad del equipo al 100% durante el periodo de cobertura. | 1 | 2 |  | 0 | 0 |  |  |  | 220000 | 220000 | 440000 | 660000 | 105600 | 765600 | IMAGEN |  | NO ADJUDICADO
268 | OAXACA | Fotocoagulador láser , marca Meridian AG, modelo SLA-UNI | 0069 | H.M.Z. Ixcotel | Servicio de mantenimiento integral para: Fotocoagulador láser , marca Meridian AG, modelo SLA-UNI, serie 0069; ubicado en H.M.Z. Ixcotel, Oax. Consistente en 1 evento de mantenimiento preventivo por semestre y todos los mantenimientos correctivos que se requieran para mantener, conservar y/o recuperar la operatividad del equipo al 100% durante el periodo de cobertura. | 1 | 2 | 200000 | 200000 | 200000 | 600000 | 96000 | 696000 | 425000 | 425000 | 850000 | 1275000 | 204000 | 1479000 | OFTALMO | DEWIMED | ADJUDICADO
273 | OAXACA | Láser oftálmico, marca Alcon, modelo 3000LE | 5342LX | H.M.Z. Ixcotel | Servicio de mantenimiento integral para: Láser oftálmico, marca Alcon, modelo 3000LE, serie 5342LX; ubicado en H.M.Z. Ixcotel, Oax. Consistente en 1 evento de mantenimiento preventivo por semestre y todos los mantenimientos correctivos que se requieran para mantener, conservar y/o recuperar la operatividad del equipo al 100% durante el periodo de cobertura. | 1 | 2 | 200000 | 200000 | 200000 | 600000 | 96000 | 696000 | 400000 | 400000 | 800000 | 1200000 | 192000 | 1392000 | OFTALMO | ALCON | ADJUDICADO
283 | CDMX | Láser excimer, marca Bausch & Lomb, modelo Zyoptix XP | 2805 | H.M.E.O. Constituyentes | Servicio de mantenimiento integral para: Láser excimer, marca Bausch & Lomb, modelo Zyoptix XP, serie 2805; ubicado en H.M.E.O. Constituyentes, Cd. Méx. Consistente en 1 evento de mantenimiento preventivo por semestre y todos los mantenimientos correctivos que se requieran para mantener, conservar y/o recuperar la operatividad del equipo al 100% durante el periodo de cobertura. | 1 | 2 | 80000 | 80000 | 80000 | 240000 | 38400 | 278400 | 170000 | 170000 | 340000 | 510000 | 81600 | 591600 | OFTALMO | BAUSH | ADJUDICADO
286 | JALISCO | Láser de fotocoagulación oftálmico, marca Carl Zeiss, modelo Visulas 532s | 936471 | H.M.R.E. Guadalajara | Servicio de mantenimiento integral para: Láser de fotocoagulación oftálmico, marca Carl Zeiss, modelo Visulas 532s, serie 936471; ubicado en H.M.R.E. Guadalajara, Jal. Consistente en 1 evento de mantenimiento preventivo por semestre y todos los mantenimientos correctivos que se requieran para mantener, conservar y/o recuperar la operatividad del equipo al 100% durante el periodo de cobertura. | 1 | 2 | 100000 | 100000 | 100000 |  |  |  | 275000 | 275000 | 550000 | 825000 | 132000 | 957000 | OFTALMO | ZEISS | NO ADJUDICADO
287 | JALISCO | Topógrafo corneal, marca Bausch & Lomb, modelo Orbscan II-Z | 06061672 Z | H.M.R.E. Guadalajara | Servicio de mantenimiento integral para: Topógrafo corneal, marca Bausch & Lomb, modelo Orbscan II-Z, serie 06061672 Z; ubicado en H.M.R.E. Guadalajara, Jal. Consistente en 1 evento de mantenimiento preventivo por semestre y todos los mantenimientos correctivos que se requieran para mantener, conservar y/o recuperar la operatividad del equipo al 100% durante el periodo de cobertura. | 1 | 2 |  | 0 | 0 |  |  |  | 350000 | 350000 | 700000 | 1050000 | 168000 | 1218000 | OFTALMO | BAUSH | NO ADJUDICADO
291 | CDMX | Láser excimer, marca Bausch & Lomb, modelo Zyoptix XP | XL500322 | H.M.E.O. Constituyentes | Servicio de mantenimiento integral para: Láser excimer, marca Bausch & Lomb, modelo Zyoptix XP, serie XL500322; ubicado en H.M.E.O. Constituyentes, Cd. Méx. Consistente en 1 evento de mantenimiento preventivo por semestre y todos los mantenimientos correctivos que se requieran para mantener, conservar y/o recuperar la operatividad del equipo al 100% durante el periodo de cobertura. | 1 | 2 | 80000 | 80000 | 80000 | 240000 | 38400 | 278400 | 140000 | 140000 | 280000 | 420000 | 67200 | 487200 | OFTALMO | BAUSH | ADJUDICADO
292 | CDMX | Microscopio especular, marca Konan, modelo CellChek XL NSP9900 | NPA-3-1816 | H.M.E.O. Constituyentes | Servicio de mantenimiento integral para: Microscopio especular, marca Konan, modelo CellChek XL NSP9900, serie NPA-3-1816; ubicado en H.M.E.O. Constituyentes, Cd. Méx. Consistente en 1 evento de mantenimiento preventivo por semestre y todos los mantenimientos correctivos que se requieran para mantener, conservar y/o recuperar la operatividad del equipo al 100% durante el periodo de cobertura. | 1 | 2 | 50000 | 50000 | 50000 | 150000 | 24000 | 174000 | 120000 | 120000 | 240000 | 360000 | 57600 | 417600 | OFTALMO | TECHNOMIX | ADJUDICADO
294 | CHIAPAS | Láser excimer, marca WaveLight, modelo Allegretto | 1010-2-382 | H.M.R. Tuxtla Gutiérrez | Servicio de mantenimiento integral para: Láser excimer, marca WaveLight, modelo Allegretto, serie 1010-2-382; ubicado en H.M.R. Tuxtla Gutiérrez, Chis. Consistente en 1 evento de mantenimiento preventivo por semestre y todos los mantenimientos correctivos que se requieran para mantener, conservar y/o recuperar la operatividad del equipo al 100% durante el periodo de cobertura. | 1 | 2 | NO | NO | NO |  |  |  | 990000 | 990000 | 1980000 | 2970000 | 475200 | 3445200 | OFTALMO | ALCON | NO ADJUDICADO
298 | QUINTANA ROO | Sistema de digitalización de imágenes, marca Fujifilm, modelo Digitalizador: FCR Capsula XLII (CR-IR 359) | 46770608 | H.M.Z. Chetumal | Servicio de mantenimiento integral para: Sistema de digitalización de imágenes, marca Fujifilm, modelo Digitalizador: FCR Capsula XLII (CR-IR 359) , serie 46770608; ubicado en H.M.Z. Chetumal, Q. Roo. Consistente en 1 evento de mantenimiento preventivo por semestre y todos los mantenimientos correctivos que se requieran para mantener, conservar y/o recuperar la operatividad del equipo al 100% durante el periodo de cobertura. | 1 | 2 | 100000 | 100000 | 100000 | 300000 | 48000 | 348000 | 220000 | 220000 | 440000 | 660000 | 105600 | 765600 | IMAGEN |  | ADJUDICADO
301 | CDMX | Rayos X fijo, marca Osko, modelo XR5 | XRC1094990MX | Subcentro de Evaluación Médica, Campo Militar 1-A | Servicio de mantenimiento integral para: Rayos X fijo, marca Osko, modelo XR5, serie XRC1094990MX; ubicado en Subcentro de Evaluación Médica, Campo Militar 1-A, Cd. México. Consistente en 1 evento de mantenimiento preventivo por semestre y todos los mantenimientos correctivos que se requieran para mantener, conservar y/o recuperar la operatividad del equipo al 100% durante el periodo de cobertura. | 1 | 2 |  | 0 | 0 |  |  |  | 220000 | 220000 | 440000 | 660000 | 105600 | 765600 | IMAGEN |  | NO ADJUDICADO
302 | CDMX | Rayos X fijo, marca Osko, modelo XR5 | XRC1095095MX | Subcentro de Evaluación Médica, Campo Militar 1-A | Servicio de mantenimiento integral para: Rayos X fijo, marca Osko, modelo XR5, serie XRC1095095MX; ubicado en Subcentro de Evaluación Médica, Campo Militar 1-A, Cd. México. Consistente en 1 evento de mantenimiento preventivo por semestre y todos los mantenimientos correctivos que se requieran para mantener, conservar y/o recuperar la operatividad del equipo al 100% durante el periodo de cobertura. | 1 | 2 |  | 0 | 0 |  |  |  | 220000 | 220000 | 440000 | 660000 | 105600 | 765600 | IMAGEN |  | NO ADJUDICADO
303 | CDMX | Rayos X fijo, marca Osko, modelo XR5 | XRC1094988MX | Subcentro de Evaluación Médica, Campo Militar 1-A | Servicio de mantenimiento integral para: Rayos X fijo, marca Osko, modelo XR5, serie XRC1094988MX; ubicado en Subcentro de Evaluación Médica, Campo Militar 1-A, Cd. México. Consistente en 1 evento de mantenimiento preventivo por semestre y todos los mantenimientos correctivos que se requieran para mantener, conservar y/o recuperar la operatividad del equipo al 100% durante el periodo de cobertura. | 1 | 2 |  | 0 | 0 |  |  |  | 220000 | 220000 | 440000 | 660000 | 105600 | 765600 | IMAGEN |  | NO ADJUDICADO
304 | CDMX | Impresora para placas radiográficas, marca Fujifilm, modelo Drypix 8000 | 17130510 | Subcentro de Evaluación Médica, Campo Militar 1-A | Servicio de mantenimiento integral para: Impresora para placas radiográficas, marca Fujifilm, modelo Drypix 8000, serie 17130510; ubicado en Subcentro de Evaluación Médica, Campo Militar 1-A, Cd. México. Consistente en 1 evento de mantenimiento preventivo por semestre y todos los mantenimientos correctivos que se requieran para mantener, conservar y/o recuperar la operatividad del equipo al 100% durante el periodo de cobertura. | 1 | 2 | 100000 | 100000 | 100000 | 300000 | 48000 | 348000 | 220000 | 220000 | 440000 | 660000 | 105600 | 765600 | IMAGEN |  | ADJUDICADO
305 | CDMX | Impresora para placas radiográficas, marca Fujifilm, modelo Drypix 8000 | 17130513 | Subcentro de Evaluación Médica, Campo Militar 1-A | Servicio de mantenimiento integral para: Impresora para placas radiográficas, marca Fujifilm, modelo Drypix 8000, serie 17130513; ubicado en Subcentro de Evaluación Médica, Campo Militar 1-A, Cd. México. Consistente en 1 evento de mantenimiento preventivo por semestre y todos los mantenimientos correctivos que se requieran para mantener, conservar y/o recuperar la operatividad del equipo al 100% durante el periodo de cobertura. | 1 | 2 | 100000 | 100000 | 100000 | 300000 | 48000 | 348000 | 220000 | 220000 | 440000 | 660000 | 105600 | 765600 | IMAGEN |  | ADJUDICADO
306 | CDMX | Impresora para placas radiográficas, marca Fujifilm, modelo Drypix 8000 | 17130554 | Subcentro de Evaluación Médica, Campo Militar 1-A | Servicio de mantenimiento integral para: Impresora para placas radiográficas, marca Fujifilm, modelo Drypix 8000, serie 17130554; ubicado en Subcentro de Evaluación Médica, Campo Militar 1-A, Cd. México. Consistente en 1 evento de mantenimiento preventivo por semestre y todos los mantenimientos correctivos que se requieran para mantener, conservar y/o recuperar la operatividad del equipo al 100% durante el periodo de cobertura. | 1 | 2 | 100000 | 100000 | 100000 | 300000 | 48000 | 348000 | 220000 | 220000 | 440000 | 660000 | 105600 | 765600 | IMAGEN |  | ADJUDICADO
307 | CDMX | Cámara de Scheimpflug, marca Oculus, modelo Pentacam HR | 70900 2455 1210 | Subcentro de Evaluación Médica, Campo Militar 1-A | Servicio de mantenimiento integral para: Cámara de Scheimpflug, marca Oculus, modelo Pentacam HR, serie 70900 2455 1210; ubicado en Subcentro de Evaluación Médica, Campo Militar 1-A, Cd. México. Consistente en 1 evento de mantenimiento preventivo por semestre y todos los mantenimientos correctivos que se requieran para mantener, conservar y/o recuperar la operatividad del equipo al 100% durante el periodo de cobertura. | 1 | 2 | 50000 | 50000 | 50000 | 150000 | 24000 | 174000 | 150000 | 150000 | 300000 | 450000 | 72000 | 522000 | OFTALMO | CYAN | ADJUDICADO
309 | BAJA CALIFORNIA | Equipo de rayos X móvil, marca Technix, modelo TMS 320 | 80-16-82-153 | H.M.R. La Paz | Servicio de mantenimiento integral para: Equipo de rayos X móvil, marca Technix, modelo TMS 320, serie 80-16-82-153; ubicado en H.M.R. La Paz, B.C. Consistente en 1 evento de mantenimiento preventivo por semestre y todos los mantenimientos correctivos que se requieran para mantener, conservar y/o recuperar la operatividad del equipo al 100% durante el periodo de cobertura. | 1 | 2 |  | 0 | 0 |  |  |  | 300000 | 300000 | 600000 | 900000 | 144000 | 1044000 | IMAGEN |  | NO ADJUDICADO
310 | BAJA CALIFORNIA | Fotocoagulador láser , marca Quantel Medical, modelo Supra Scan | 454 | H.M.R. La Paz | Servicio de mantenimiento integral para: Fotocoagulador láser , marca Quantel Medical, modelo Supra Scan, serie 454; ubicado en H.M.R. La Paz, B.C. Consistente en 1 evento de mantenimiento preventivo por semestre y todos los mantenimientos correctivos que se requieran para mantener, conservar y/o recuperar la operatividad del equipo al 100% durante el periodo de cobertura. | 1 | 2 | 55000 | 55000 | 55000 | 165000 | 26400 | 191400 | 180000 | 180000 | 360000 | 540000 | 86400 | 626400 | OFTALMO | ARFAMEX | ADJUDICADO
313 | SINALOA | Rayos X móvil, marca Villa Sistemi Medicali, modelo Visitor T30 M-DR | 14-11-1038 | H.M.R.E. Mazatlán | Servicio de mantenimiento integral para: Rayos X móvil, marca Villa Sistemi Medicali, modelo Visitor T30 M-DR, serie 14-11-1038; ubicado en H.M.R.E. Mazatlán, Sin. Consistente en 1 evento de mantenimiento preventivo por semestre y todos los mantenimientos correctivos que se requieran para mantener, conservar y/o recuperar la operatividad del equipo al 100% durante el periodo de cobertura. | 1 | 2 |  | 0 | 0 |  |  |  | 300000 | 300000 | 600000 | 900000 | 144000 | 1044000 | IMAGEN |  | NO ADJUDICADO
314 | PUEBLA | Equipo de rayos X móvil, marca Technix, modelo TMS 320 | 80-16-101-172 | H.M.R. Puebla | Servicio de mantenimiento integral para: Equipo de rayos X móvil, marca Technix, modelo TMS 320, serie 80-16-101-172; ubicado en H.M.R. Puebla, Pue. Consistente en 1 evento de mantenimiento preventivo por semestre y todos los mantenimientos correctivos que se requieran para mantener, conservar y/o recuperar la operatividad del equipo al 100% durante el periodo de cobertura. | 1 | 2 |  | 0 | 0 |  |  |  | 220000 | 220000 | 440000 | 660000 | 105600 | 765600 | IMAGEN |  | NO ADJUDICADO
316 | PUEBLA | Equipo de rayos X móvil, marca Mindray, modelo MobiEye 700 | C8-05002378T | H.M.R. Puebla | Servicio de mantenimiento integral para: Equipo de rayos X móvil, marca Mindray, modelo MobiEye 700, serie C8-05002378T; ubicado en H.M.R. Puebla, Pue. Consistente en 1 evento de mantenimiento preventivo por semestre y todos los mantenimientos correctivos que se requieran para mantener, conservar y/o recuperar la operatividad del equipo al 100% durante el periodo de cobertura. | 1 | 2 |  | 0 | 0 |  |  |  | 220000 | 220000 | 440000 | 660000 | 105600 | 765600 | IMAGEN |  | NO ADJUDICADO
319 | CDMX | Arco en C, marca Ziehm Imaging, modelo Vision R | 10705 | H.M.Z. Campo Militar No. 1-A | Servicio de mantenimiento integral para: Arco en C, marca Ziehm Imaging, modelo Vision R, serie 10705; ubicado en H.M.Z. Campo Militar No. 1-A, Cd. de Méx. Consistente en 1 evento de mantenimiento preventivo por semestre y todos los mantenimientos correctivos que se requieran para mantener, conservar y/o recuperar la operatividad del equipo al 100% durante el periodo de cobertura. | 1 | 2 | 100000 | 100000 | 100000 | 300000 | 48000 | 348000 | 220000 | 220000 | 440000 | 660000 | 105600 | 765600 | IMAGEN |  | ADJUDICADO
321 | JALISCO | Microscopio quirúrgico oftalmológico, marca Leica, modelo M822 F40 | 160219002 | H.M.Z. Zapopan | Servicio de mantenimiento integral para: Microscopio quirúrgico oftalmológico, marca Leica, modelo M822 F40, serie 160219002; ubicado en H.M.Z. Zapopan, Jal. Consistente en 1 evento de mantenimiento preventivo por semestre y todos los mantenimientos correctivos que se requieran para mantener, conservar y/o recuperar la operatividad del equipo al 100% durante el periodo de cobertura. | 1 | 2 | 250000 | 250000 | 250000 | 750000 | 120000 | 870000 | 160000 | 160000 | 320000 | 480000 | 76800 | 556800 | OFTALMO | COINDISA | ADJUDICADO
335 | CDMX | Rayos X móvil, marca Philips, modelo MobileDiagnost wDR Release 2 | 15100252 | H.M.E.M. Y N. Lomas de Sotelo | Servicio de mantenimiento integral para: Rayos X móvil, marca Philips, modelo MobileDiagnost wDR Release 2, serie 15100252; ubicado en H.M.E.M. Y N. Lomas de Sotelo, Cd. Méx. Consistente en 1 evento de mantenimiento preventivo por semestre y todos los mantenimientos correctivos que se requieran para mantener, conservar y/o recuperar la operatividad del equipo al 100% durante el periodo de cobertura. | 1 | 2 |  | 0 | 0 |  |  |  | 220000 | 220000 | 440000 | 660000 | 105600 | 765600 | IMAGEN |  | NO ADJUDICADO
336 | NUEVO LEON | Rayos X móvil, marca Philips, modelo MobileDiagnost wDR Release 2 | 16200158 | H.M.R.E. Monterrey | Servicio de mantenimiento integral para: Rayos X móvil, marca Philips, modelo MobileDiagnost wDR Release 2, serie 16200158; ubicado en H.M.R.E. Monterrey, N.L. Consistente en 1 evento de mantenimiento preventivo por semestre y todos los mantenimientos correctivos que se requieran para mantener, conservar y/o recuperar la operatividad del equipo al 100% durante el periodo de cobertura. | 1 | 2 |  | 0 | 0 |  |  |  | 300000 | 300000 | 600000 | 900000 | 144000 | 1044000 | IMAGEN |  | NO ADJUDICADO
338 | CDMX | Láser de femtosegundo, marca Alcon, modelo LenSx | 2102004501X | H.M.E.O. Constituyentes | Servicio de mantenimiento integral para: Láser de femtosegundo, marca Alcon, modelo LenSx, serie 2102004501X; ubicado en H.M.E.O. Constituyentes, Cd. Méx. Consistente en 1 evento de mantenimiento preventivo por semestre y todos los mantenimientos correctivos que se requieran para mantener, conservar y/o recuperar la operatividad del equipo al 100% durante el periodo de cobertura. | 1 | 2 | 280000 | 280000 | 280000 | 840000 | 134400 | 974400 | 390000 | 390000 | 780000 | 1170000 | 187200 | 1357200 | OFTALMO | ALCON | ADJUDICADO
351 | CDMX | Sistema de diagnóstico oftálmico avanzado, marca Nidek, modelo OPD-Scan III | 470023 | H.M.E.O. Constituyentes | Servicio de mantenimiento integral para: Sistema de diagnóstico oftálmico avanzado, marca Nidek, modelo OPD-Scan III, serie 470023; ubicado en H.M.E.O. Constituyentes, Cd. Méx. Consistente en 1 evento de mantenimiento preventivo por semestre y todos los mantenimientos correctivos que se requieran para mantener, conservar y/o recuperar la operatividad del equipo al 100% durante el periodo de cobertura. | 1 | 2 | 40000 | 40000 | 40000 | 120000 | 19200 | 139200 | 150000 | 150000 | 300000 | 450000 | 72000 | 522000 | OFTALMO | S4 | ADJUDICADO
353 | CDMX | Rayos X portátil, marca Carestream, modelo DRX Revolution | 21F0363 | U.M.C.E. Tlalpan | Servicio de mantenimiento integral para: Rayos X portátil, marca Carestream, modelo DRX Revolution, serie 21F0363; ubicado en U.M.C.E. Tlalpan, Cd. Méx. Consistente en 1 evento de mantenimiento preventivo por semestre y todos los mantenimientos correctivos que se requieran para mantener, conservar y/o recuperar la operatividad del equipo al 100% durante el periodo de cobertura. | 1 | 2 |  | 0 | 0 |  |  |  | 250000 | 250000 | 500000 | 750000 | 120000 | 870000 | IMAGEN |  | NO ADJUDICADO
354 | TAMAULIPAS | Rayos X portátil, marca Carestream, modelo DRX Revolution | MM00296 | U.M.C.E. Reynosa | Servicio de mantenimiento integral para: Rayos X portátil, marca Carestream, modelo DRX Revolution, serie MM00296; ubicado en U.M.C.E. Reynosa, Tamps. Consistente en 1 evento de mantenimiento preventivo por semestre y todos los mantenimientos correctivos que se requieran para mantener, conservar y/o recuperar la operatividad del equipo al 100% durante el periodo de cobertura. | 1 | 2 |  | 0 | 0 |  |  |  | 250000 | 250000 | 500000 | 750000 | 120000 | 870000 | IMAGEN |  | NO ADJUDICADO
355 | OAXACA | Sistema de digitalización de imágenes, marca Carestream, modelo Digitalizador: Direct | Pendiente | H.M.Z. Ixcotel | Servicio de mantenimiento integral para: Sistema de digitalización de imágenes, marca Carestream, modelo Digitalizador: Direct, serie Pendiente; ubicado en H.M.Z. Ixcotel, Oax. Consistente en 1 evento de mantenimiento preventivo por semestre y todos los mantenimientos correctivos que se requieran para mantener, conservar y/o recuperar la operatividad del equipo al 100% durante el periodo de cobertura. | 1 | 2 |  | 0 | 0 |  |  |  | 225000 | 225000 | 450000 | 675000 | 108000 | 783000 | IMAGEN |  | NO ADJUDICADO
356 | SINALOA | Microscopio, marca Carl Zeiss, modelo OPMI | 6628503641 | H.M.R.E. Mazatlán | Servicio de mantenimiento integral para: Microscopio, marca Carl Zeiss, modelo OPMI, serie 6628503641; ubicado en H.M.R.E. Mazatlán, Sin. Consistente en 1 evento de mantenimiento preventivo por semestre y todos los mantenimientos correctivos que se requieran para mantener, conservar y/o recuperar la operatividad del equipo al 100% durante el periodo de cobertura. | 1 | 2 | NO | NO | NO |  |  |  | 250000 | 250000 | 500000 | 750000 | 120000 | 870000 | OFTALMO | ZEISS | NO ADJUDICADO
357 | NUEVO LEON | Topógrafo corneal, marca Zeiss, modelo Atlas 9000 | 9000-2972 | H.M.R.E. Monterrey | Servicio de mantenimiento integral para: Topógrafo corneal, marca Zeiss, modelo Atlas 9000, serie 9000-2972; ubicado en H.M.R.E. Monterrey, N.L. Consistente en 1 evento de mantenimiento preventivo por semestre y todos los mantenimientos correctivos que se requieran para mantener, conservar y/o recuperar la operatividad del equipo al 100% durante el periodo de cobertura. | 1 | 2 | 130000 | 130000 | 130000 | 390000 | 62400 | 452400 | 270000 | 270000 | 540000 | 810000 | 129600 | 939600 | OFTALMO | ZEISS | ADJUDICADO
358 | JALISCO | Microscopio, marca Carl Zeiss, modelo OPMI Visu 160 | 6213404030 | H.M.R.E. Guadalajara | Servicio de mantenimiento integral para: Microscopio, marca Carl Zeiss, modelo OPMI Visu 160, serie 6213404030; ubicado en H.M.R.E. Guadalajara, Jal. Consistente en 1 evento de mantenimiento preventivo por semestre y todos los mantenimientos correctivos que se requieran para mantener, conservar y/o recuperar la operatividad del equipo al 100% durante el periodo de cobertura. | 1 | 2 | 30000 | 30000 | 30000 | 90000 | 14400 | 104400 | 55000 | 55000 | 110000 | 165000 | 26400 | 191400 | OFTALMO | ZEISS | ADJUDICADO
359 | EDO DE MEX | Campímetro, marca Carl Zeiss, modelo Humphrey 750 | 11974 | H.M.R. Santa Lucía | Servicio de mantenimiento integral para: Campímetro, marca Carl Zeiss, modelo Humphrey 750, serie 11974; ubicado en H.M.R. Santa Lucía, Edo. Méx. Consistente en 1 evento de mantenimiento preventivo por semestre y todos los mantenimientos correctivos que se requieran para mantener, conservar y/o recuperar la operatividad del equipo al 100% durante el periodo de cobertura. | 1 | 2 | NO | NO | NO |  |  |  | 250000 | 250000 | 500000 | 750000 | 120000 | 870000 | OFTALMO | ZEISS | NO ADJUDICADO
360 | CHIAPAS | Campímetro, marca Carl Zeiss Meditec, modelo Humphrey Matrix 800 | 56000002990 | H.M.R. Tuxtla Gutiérrez | Servicio de mantenimiento integral para: Campímetro, marca Carl Zeiss Meditec, modelo Humphrey Matrix 800, serie 56000002990; ubicado en H.M.R. Tuxtla Gutiérrez, Chis. Consistente en 1 evento de mantenimiento preventivo por semestre y todos los mantenimientos correctivos que se requieran para mantener, conservar y/o recuperar la operatividad del equipo al 100% durante el periodo de cobertura. | 1 | 2 | NO | NO | NO |  |  |  | 250000 | 250000 | 500000 | 750000 | 120000 | 870000 | OFTALMO | ZEISS | NO ADJUDICADO
361 | CHIAPAS | Microscopio , marca Carl Zeiss, modelo OPMI Visu 160 | 6629120864 | H.M.R. Tuxtla Gutiérrez | Servicio de mantenimiento integral para: Microscopio , marca Carl Zeiss, modelo OPMI Visu 160, serie 6629120864; ubicado en H.M.R. Tuxtla Gutiérrez, Chis. Consistente en 1 evento de mantenimiento preventivo por semestre y todos los mantenimientos correctivos que se requieran para mantener, conservar y/o recuperar la operatividad del equipo al 100% durante el periodo de cobertura. | 1 | 2 | NO | NO | NO |  |  |  | 250000 | 250000 | 500000 | 750000 | 120000 | 870000 | OFTALMO | ZEISS | NO ADJUDICADO
362 | BAJA CALIFORNIA | Microscopio, marca Carl Zeiss, modelo OPMI Visu 210 | 662950 | H.M.R. La Paz | Servicio de mantenimiento integral para: Microscopio, marca Carl Zeiss, modelo OPMI Visu 210, serie 662950; ubicado en H.M.R. La Paz, B.C. Consistente en 1 evento de mantenimiento preventivo por semestre y todos los mantenimientos correctivos que se requieran para mantener, conservar y/o recuperar la operatividad del equipo al 100% durante el periodo de cobertura. | 1 | 2 | NO | NO | NO |  |  |  | 250000 | 250000 | 500000 | 750000 | 120000 | 870000 | OFTALMO | ZEISS | NO ADJUDICADO
363 | TABASCO | Campímetro, marca Carl Zeiss Meditec, modelo Humphrey 740I | 740I-14200 | H.M.Z. Villahermosa | Servicio de mantenimiento integral para: Campímetro, marca Carl Zeiss Meditec, modelo Humphrey 740I, serie 740I-14200; ubicado en H.M.Z. Villahermosa, Tab. Consistente en 1 evento de mantenimiento preventivo por semestre y todos los mantenimientos correctivos que se requieran para mantener, conservar y/o recuperar la operatividad del equipo al 100% durante el periodo de cobertura. | 1 | 2 | 100000 | 100000 | 100000 | 300000 | 48000 | 348000 | 195000 | 195000 | 390000 | 585000 | 93600 | 678600 | OFTALMO | ZEISS | ADJUDICADO
367 | CHIHUAHUA | Equipo de rayos X móvil, marca Primax, modelo Raybow dR | 10076715 | H.M.Z. Santa Gertrudis | Servicio de mantenimiento integral para: Equipo de rayos X móvil, marca Primax, modelo Raybow dR, serie 10076715; ubicado en H.M.Z. Santa Gertrudis, Chih. Consistente en 1 evento de mantenimiento preventivo por semestre y todos los mantenimientos correctivos que se requieran para mantener, conservar y/o recuperar la operatividad del equipo al 100% durante el periodo de cobertura. | 1 | 2 | 100000 | 100000 | 100000 | 300000 | 48000 | 348000 | 250000 | 250000 | 500000 | 750000 | 120000 | 870000 | IMAGEN |  | ADJUDICADO
368 | BAJA CALIFORNIA SUR | Equipo de rayos X móvil, marca Primax Internacional, modelo Raybow dR | 10106715 | H.M.Z. Guerrero Negro | Servicio de mantenimiento integral para: Equipo de rayos X móvil, marca Primax Internacional, modelo Raybow dR, serie 10106715; ubicado en H.M.Z. Guerrero Negro, B.C.S.. Consistente en 1 evento de mantenimiento preventivo por semestre y todos los mantenimientos correctivos que se requieran para mantener, conservar y/o recuperar la operatividad del equipo al 100% durante el periodo de cobertura. | 1 | 2 |  | 0 | 0 |  |  |  | 300000 | 300000 | 600000 | 900000 | 144000 | 1044000 | IMAGEN |  | NO ADJUDICADO
369 | TAMAULIPAS | Equipo de rayos X móvil, marca Primax, modelo Raybow dR | 10116715 | U.M.C.E. Reynosa | Servicio de mantenimiento integral para: Equipo de rayos X móvil, marca Primax, modelo Raybow dR, serie 10116715; ubicado en U.M.C.E. Reynosa, Tamps. Consistente en 1 evento de mantenimiento preventivo por semestre y todos los mantenimientos correctivos que se requieran para mantener, conservar y/o recuperar la operatividad del equipo al 100% durante el periodo de cobertura. | 1 | 2 |  | 0 | 0 |  |  |  | 300000 | 300000 | 600000 | 900000 | 144000 | 1044000 | IMAGEN |  | NO ADJUDICADO
[6 empty] | 169 | 338 | [9 empty] | 119610000 | 19137600 | 138747600
507

## PARTIDAS ADJUDICADAS
MEDICAL DIMEGAR S.A. DE C.V.
0.16
Nombre del proyecto: "Servicio de Mantenimiento Integral a Equipos Médicos de Diversas Marcas".
Partida | Estado | Equipo | N/S | Unidad Médica | Descripcion del servicio | Cantidad solicitada |  | costo | costo | costo | Total sin I.V.A. | I.V.A. | Total con I.V.A. | Precio Ofertado | Precio unitario sin I.V.A. | Precio unitario sin I.V.A. | Total sin I.V.A. | I.V.A. | Total con I.V.A. | ESPECIALIDAD | PROVEEDOR | ADJUDICADO
[6 empty] | 2026 | 2027 | 2026 | 1ER 2027 | 2DO 2027 |  |  |  |  | 2026 | 2027
6 | CDMX | Microscopio avanzado, marca Leica, modelo M320F12 | 10724001 | H.C.M. Lomas de Sotelo | Servicio de mantenimiento integral para: Microscopio avanzado, marca Leica, modelo M320F12, serie 10724001; ubicado en H.C.M. Lomas de Sotelo, Cd. Méx. Consistente en 1 evento de mantenimiento preventivo por semestre y todos los mantenimientos correctivos que se requieran para mantener, conservar y/o recuperar la operatividad del equipo al 100% durante el periodo de cobertura. | 1 | 2 | 80000 | 80000 | 80000 | 240000 | 38400 | 278400 | 150000 | 150000 | 300000 | 450000 | 72000 | 522000 | OFTALMO | COINDISA | ADJUDICADO
16 | OAXACA | Sistema de diagnóstico oftálmico avanzado, marca Heidelberg Engineering, modelo Anterion | 01827B0106 | H.M.Z. Ixcotel | Servicio de mantenimiento integral para: Sistema de diagnóstico oftálmico avanzado, marca Heidelberg Engineering, modelo Anterion, serie 01827B0106; ubicado en H.M.Z. Ixcotel, Oax. Consistente en 1 evento de mantenimiento preventivo por semestre y todos los mantenimientos correctivos que se requieran para mantener, conservar y/o recuperar la operatividad del equipo al 100% durante el periodo de cobertura. | 1 | 2 | 77500 | 77500 | 77500 | 232500 | 37200 | 269700 | 180000 | 180000 | 360000 | 540000 | 86400 | 626400 | OFTALMO | ARFAMEX | ADJUDICADO
17 | OAXACA | Sistema de diagnóstico oftálmico avanzado, marca Heidelberg Engineering, modelo Spectralis | SPEC-CAM-22694-S3610 | H.M.Z. Ixcotel | Servicio de mantenimiento integral para: Sistema de diagnóstico oftálmico avanzado, marca Heidelberg Engineering, modelo Spectralis, serie SPEC-CAM-22694-S3610; ubicado en H.M.Z. Ixcotel, Oax. Consistente en 1 evento de mantenimiento preventivo por semestre y todos los mantenimientos correctivos que se requieran para mantener, conservar y/o recuperar la operatividad del equipo al 100% durante el periodo de cobertura. | 1 | 2 | 122850 | 122850 | 122850 | 368550 | 58968 | 427518 | 225000 | 225000 | 450000 | 675000 | 108000 | 783000 | OFTALMO | ARFAMEX | ADJUDICADO
19 | CDMX | Sistema de facoemulsificación, marca Alcon, modelo Centurion | 2201601801X | H.M.E.O. Constituyentes | Servicio de mantenimiento integral para: Sistema de facoemulsificación, marca Alcon, modelo Centurion, serie 2201601801X; ubicado en H.M.E.O. Constituyentes, Cd. Méx. Consistente en 1 evento de mantenimiento preventivo por semestre y todos los mantenimientos correctivos que se requieran para mantener, conservar y/o recuperar la operatividad del equipo al 100% durante el periodo de cobertura. | 1 | 2 | 75000 | 75000 | 75000 | 225000 | 36000 | 261000 | 160000 | 160000 | 320000 | 480000 | 76800 | 556800 | OFTALMO | ALCON | ADJUDICADO
20 | CDMX | Sistema de facoemulsificación, marca Alcon, modelo Centurion | 2201483301X | H.M.E.O. Constituyentes | Servicio de mantenimiento integral para: Sistema de facoemulsificación, marca Alcon, modelo Centurion, serie 2201483301X; ubicado en H.M.E.O. Constituyentes, Cd. Méx. Consistente en 1 evento de mantenimiento preventivo por semestre y todos los mantenimientos correctivos que se requieran para mantener, conservar y/o recuperar la operatividad del equipo al 100% durante el periodo de cobertura. | 1 | 2 | 75000 | 75000 | 75000 | 225000 | 36000 | 261000 | 160000 | 160000 | 320000 | 480000 | 76800 | 556800 | OFTALMO | ALCON | ADJUDICADO
21 | CDMX | Sistema de facoemulsificación, marca Alcon, modelo Centurion | 2201602101X | H.M.E.O. Constituyentes | Servicio de mantenimiento integral para: Sistema de facoemulsificación, marca Alcon, modelo Centurion, serie 2201602101X; ubicado en H.M.E.O. Constituyentes, Cd. Méx. Consistente en 1 evento de mantenimiento preventivo por semestre y todos los mantenimientos correctivos que se requieran para mantener, conservar y/o recuperar la operatividad del equipo al 100% durante el periodo de cobertura. | 1 | 2 | 75000 | 75000 | 75000 | 225000 | 36000 | 261000 | 160000 | 160000 | 320000 | 480000 | 76800 | 556800 | OFTALMO | ALCON | ADJUDICADO
22 | CDMX | Sistema de facoemulsificación, marca Alcon, modelo Centurion | 2202291501X | H.M.E.O. Constituyentes | Servicio de mantenimiento integral para: Sistema de facoemulsificación, marca Alcon, modelo Centurion, serie 2202291501X; ubicado en H.M.E.O. Constituyentes, Cd. Méx. Consistente en 1 evento de mantenimiento preventivo por semestre y todos los mantenimientos correctivos que se requieran para mantener, conservar y/o recuperar la operatividad del equipo al 100% durante el periodo de cobertura. | 1 | 2 | 75000 | 75000 | 75000 | 225000 | 36000 | 261000 | 160000 | 160000 | 320000 | 480000 | 76800 | 556800 | OFTALMO | ALCON | ADJUDICADO
23 | CDMX | Sistema de cirugía vitreorretiniana, marca Alcon, modelo Constellation | 2201508001X | H.M.E.O. Constituyentes | Servicio de mantenimiento integral para: Sistema de cirugía vitreorretiniana, marca Alcon, modelo Constellation, serie 2201508001X; ubicado en H.M.E.O. Constituyentes, Cd. Méx. Consistente en 1 evento de mantenimiento preventivo por semestre y todos los mantenimientos correctivos que se requieran para mantener, conservar y/o recuperar la operatividad del equipo al 100% durante el periodo de cobertura. | 1 | 2 | 120000 | 120000 | 120000 | 360000 | 57600 | 417600 | 350000 | 350000 | 700000 | 1050000 | 168000 | 1218000 | OFTALMO | ALCON | ADJUDICADO
24 | CDMX | Sistema de cirugía vitreorretiniana, marca Alcon, modelo Constellation | 2201508101X | H.M.E.O. Constituyentes | Servicio de mantenimiento integral para: Sistema de cirugía vitreorretiniana, marca Alcon, modelo Constellation, serie 2201508101X; ubicado en H.M.E.O. Constituyentes, Cd. Méx. Consistente en 1 evento de mantenimiento preventivo por semestre y todos los mantenimientos correctivos que se requieran para mantener, conservar y/o recuperar la operatividad del equipo al 100% durante el periodo de cobertura. | 1 | 2 | 120000 | 120000 | 120000 | 360000 | 57600 | 417600 | 350000 | 350000 | 700000 | 1050000 | 168000 | 1218000 | OFTALMO | ALCON | ADJUDICADO
25 | CDMX | Sistema de cirugía vitreorretiniana, marca Alcon, modelo Constellation | 2201541901X | H.M.E.O. Constituyentes | Servicio de mantenimiento integral para: Sistema de cirugía vitreorretiniana, marca Alcon, modelo Constellation, serie 2201541901X; ubicado en H.M.E.O. Constituyentes, Cd. Méx. Consistente en 1 evento de mantenimiento preventivo por semestre y todos los mantenimientos correctivos que se requieran para mantener, conservar y/o recuperar la operatividad del equipo al 100% durante el periodo de cobertura. | 1 | 2 | 120000 | 120000 | 120000 | 360000 | 57600 | 417600 | 350000 | 350000 | 700000 | 1050000 | 168000 | 1218000 | OFTALMO | ALCON | ADJUDICADO
26 | CDMX | Láser de diodo, marca A.R.C. Laser, modelo FOX 810 | 615423-AAAB | H.M.E.O. Constituyentes | Servicio de mantenimiento integral para: Láser de diodo, marca A.R.C. Laser, modelo FOX 810, serie 615423-AAAB; ubicado en H.M.E.O. Constituyentes, Cd. Méx. Consistente en 1 evento de mantenimiento preventivo por semestre y todos los mantenimientos correctivos que se requieran para mantener, conservar y/o recuperar la operatividad del equipo al 100% durante el periodo de cobertura. | 1 | 2 | 100000 | 100000 | 100000 | 300000 | 48000 | 348000 | 500000 | 500000 | 1000000 | 1500000 | 240000 | 1740000 | OFTALMO | MD | ADJUDICADO
27 | CDMX | Electroretinógrafo portátil, marca LKC, modelo RETeval | R002034 | H.M.E.O. Constituyentes | Servicio de mantenimiento integral para: Electroretinógrafo portátil, marca LKC, modelo RETeval, serie R002034; ubicado en H.M.E.O. Constituyentes, Cd. Méx. Consistente en 1 evento de mantenimiento preventivo por semestre y todos los mantenimientos correctivos que se requieran para mantener, conservar y/o recuperar la operatividad del equipo al 100% durante el periodo de cobertura. | 1 | 2 | 150000 | 150000 | 150000 | 450000 | 72000 | 522000 | 420000 | 420000 | 840000 | 1260000 | 201600 | 1461600 | OFTALMO | ARFAMEX | ADJUDICADO
28 | CDMX | Electroretinógrafo portátil, marca LKC, modelo RETeval | R002556 | H.M.E.O. Constituyentes | Servicio de mantenimiento integral para: Electroretinógrafo portátil, marca LKC, modelo RETeval, serie R002556; ubicado en H.M.E.O. Constituyentes, Cd. Méx. Consistente en 1 evento de mantenimiento preventivo por semestre y todos los mantenimientos correctivos que se requieran para mantener, conservar y/o recuperar la operatividad del equipo al 100% durante el periodo de cobertura. | 1 | 2 | 150000 | 150000 | 150000 | 450000 | 72000 | 522000 | 420000 | 420000 | 840000 | 1260000 | 201600 | 1461600 | OFTALMO | ARFAMEX | ADJUDICADO
29 | CDMX | Microscopio confocal, marca Heidelberg Engineering, modelo HRT3 RCM | HRT3-08313 | H.M.E.O. Constituyentes | Servicio de mantenimiento integral para: Microscopio confocal, marca Heidelberg Engineering, modelo HRT3 RCM, serie HRT3-08313; ubicado en H.M.E.O. Constituyentes, Cd. Méx. Consistente en 1 evento de mantenimiento preventivo por semestre y todos los mantenimientos correctivos que se requieran para mantener, conservar y/o recuperar la operatividad del equipo al 100% durante el periodo de cobertura. | 1 | 2 | 75000 | 75000 | 75000 | 225000 | 36000 | 261000 | 150000 | 150000 | 300000 | 450000 | 72000 | 522000 | OFTALMO | ARFAMEX | ADJUDICADO
30 | CDMX | Topógrafo corneal con cámara Scheimpflug, marca Oculus, modelo Pentacam | 7010054522270 | H.M.E.O. Constituyentes | Servicio de mantenimiento integral para: Topógrafo corneal con cámara Scheimpflug, marca Oculus, modelo Pentacam, serie 7010054522270; ubicado en H.M.E.O. Constituyentes, Cd. Méx. Consistente en 1 evento de mantenimiento preventivo por semestre y todos los mantenimientos correctivos que se requieran para mantener, conservar y/o recuperar la operatividad del equipo al 100% durante el periodo de cobertura. | 1 | 2 | 50000 | 50000 | 50000 | 150000 | 24000 | 174000 | 150000 | 150000 | 300000 | 450000 | 72000 | 522000 | OFTALMO | CYAN | ADJUDICADO
32 | CDMX | Sistema de fotocoagulación láser con estación de trabajo, marca OD-OS, modelo Navilas | 158000-3215 | H.M.E.O. Constituyentes | Servicio de mantenimiento integral para: Sistema de fotocoagulación láser con estación de trabajo, marca OD-OS, modelo Navilas, serie 158000-3215; ubicado en H.M.E.O. Constituyentes, Cd. Méx. Consistente en 1 evento de mantenimiento preventivo por semestre y todos los mantenimientos correctivos que se requieran para mantener, conservar y/o recuperar la operatividad del equipo al 100% durante el periodo de cobertura. | 1 | 2 | 150000 | 150000 | 150000 | 450000 | 72000 | 522000 | 330000 | 330000 | 660000 | 990000 | 158400 | 1148400 | OFTALMO | FARBAC | ADJUDICADO
33 | CDMX | Cámara de campo ultra amplio, marca Natus, modelo RetCam Envision | RE-0276 | H.M.E.O. Constituyentes | Servicio de mantenimiento integral para: Cámara de campo ultra amplio, marca Natus, modelo RetCam Envision, serie RE-0276; ubicado en H.M.E.O. Constituyentes, Cd. Méx. Consistente en 1 evento de mantenimiento preventivo por semestre y todos los mantenimientos correctivos que se requieran para mantener, conservar y/o recuperar la operatividad del equipo al 100% durante el periodo de cobertura. | 1 | 2 | 75000 | 75000 | 75000 | 225000 | 36000 | 261000 | 145000 | 145000 | 290000 | 435000 | 69600 | 504600 | OFTALMO | ARFAMEX | ADJUDICADO
34 | CDMX | Láser, marca Quantel Medical, modelo Vitra 810 | 574 | H.M.E.O. Constituyentes | Servicio de mantenimiento integral para: Láser, marca Quantel Medical, modelo Vitra 810, serie 574; ubicado en H.M.E.O. Constituyentes, Cd. Méx. Consistente en 1 evento de mantenimiento preventivo por semestre y todos los mantenimientos correctivos que se requieran para mantener, conservar y/o recuperar la operatividad del equipo al 100% durante el periodo de cobertura. | 1 | 2 | 60000 | 60000 | 60000 | 180000 | 28800 | 208800 | 175000 | 175000 | 350000 | 525000 | 84000 | 609000 | OFTALMO | ARFAMEX | ADJUDICADO
35 | CDMX | Láser, marca Quantel Medical, modelo Vitra 811 | 575 | H.M.E.O. Constituyentes | Servicio de mantenimiento integral para: Láser, marca Quantel Medical, modelo Vitra 811, serie 575; ubicado en H.M.E.O. Constituyentes, Cd. Méx. Consistente en 1 evento de mantenimiento preventivo por semestre y todos los mantenimientos correctivos que se requieran para mantener, conservar y/o recuperar la operatividad del equipo al 100% durante el periodo de cobertura. | 1 | 2 | 60000 | 60000 | 60000 | 180000 | 28800 | 208800 | 175000 | 175000 | 350000 | 525000 | 84000 | 609000 | OFTALMO | ARFAMEX | ADJUDICADO
38 | CDMX | Retinógrafo portátil de campo amplio para neonatos, marca Visunex Medical Systems, modelo PanoCam | A237402 | H.M.E.O. Constituyentes | Servicio de mantenimiento integral para: Retinógrafo portátil de campo amplio para neonatos, marca Visunex Medical Systems, modelo PanoCam, serie A237402; ubicado en H.M.E.O. Constituyentes, Cd. Méx. Consistente en 1 evento de mantenimiento preventivo por semestre y todos los mantenimientos correctivos que se requieran para mantener, conservar y/o recuperar la operatividad del equipo al 100% durante el periodo de cobertura. | 1 | 2 | 20000 | 20000 | 20000 | 60000 | 9600 | 69600 | 140000 | 140000 | 280000 | 420000 | 67200 | 487200 | OFTALMO | MD | ADJUDICADO
39 | CDMX | Retinógrafo portátil de campo amplio para neonatos, marca Visunex Medical Systems, modelo PanoCam | A237403 | H.M.E.O. Constituyentes | Servicio de mantenimiento integral para: Retinógrafo portátil de campo amplio para neonatos, marca Visunex Medical Systems, modelo PanoCam, serie A237403; ubicado en H.M.E.O. Constituyentes, Cd. Méx. Consistente en 1 evento de mantenimiento preventivo por semestre y todos los mantenimientos correctivos que se requieran para mantener, conservar y/o recuperar la operatividad del equipo al 100% durante el periodo de cobertura. | 1 | 2 | 20000 | 20000 | 20000 | 60000 | 9600 | 69600 | 140000 | 140000 | 280000 | 420000 | 67200 | 487200 | OFTALMO | MD | ADJUDICADO
40 | CDMX | Retinógrafo portátil de campo amplio para neonatos, marca Visunex Medical Systems, modelo PanoCam | A237401 | H.M.E.O. Constituyentes | Servicio de mantenimiento integral para: Retinógrafo portátil de campo amplio para neonatos, marca Visunex Medical Systems, modelo PanoCam, serie A237401; ubicado en H.M.E.O. Constituyentes, Cd. Méx. Consistente en 1 evento de mantenimiento preventivo por semestre y todos los mantenimientos correctivos que se requieran para mantener, conservar y/o recuperar la operatividad del equipo al 100% durante el periodo de cobertura. | 1 | 2 | 20000 | 20000 | 20000 | 60000 | 9600 | 69600 | 140000 | 140000 | 280000 | 420000 | 67200 | 487200 | OFTALMO | MD | ADJUDICADO
41 | CDMX | Microscopio especular, marca TOMEY, modelo EM-4000 | 354304 | H.M.E.O. Constituyentes | Servicio de mantenimiento integral para: Microscopio especular, marca TOMEY, modelo EM-4000, serie 354304; ubicado en H.M.E.O. Constituyentes, Cd. Méx. Consistente en 1 evento de mantenimiento preventivo por semestre y todos los mantenimientos correctivos que se requieran para mantener, conservar y/o recuperar la operatividad del equipo al 100% durante el periodo de cobertura. | 1 | 2 | 55000 | 55000 | 55000 | 165000 | 26400 | 191400 | 125000 | 125000 | 250000 | 375000 | 60000 | 435000 | OFTALMO | ALDAI | ADJUDICADO
42 | CDMX | Microscopio especular, marca TOMEY, modelo EM-4001 | 349103 | H.M.E.O. Constituyentes | Servicio de mantenimiento integral para: Microscopio especular, marca TOMEY, modelo EM-4001, serie 349103; ubicado en H.M.E.O. Constituyentes, Cd. Méx. Consistente en 1 evento de mantenimiento preventivo por semestre y todos los mantenimientos correctivos que se requieran para mantener, conservar y/o recuperar la operatividad del equipo al 100% durante el periodo de cobertura. | 1 | 2 | 55000 | 55000 | 55000 | 165000 | 26400 | 191400 | 125000 | 125000 | 250000 | 375000 | 60000 | 435000 | OFTALMO | ALDAI | ADJUDICADO
43 | CDMX | Ultrasonido modo A-B, marca TOMEY, modelo UD-800 | 366702 | H.M.E.O. Constituyentes | Servicio de mantenimiento integral para: Ultrasonido modo A-B, marca TOMEY, modelo UD-800, serie 366702; ubicado en H.M.E.O. Constituyentes, Cd. Méx. Consistente en 1 evento de mantenimiento preventivo por semestre y todos los mantenimientos correctivos que se requieran para mantener, conservar y/o recuperar la operatividad del equipo al 100% durante el periodo de cobertura. | 1 | 2 | 47500 | 47500 | 47500 | 142500 | 22800 | 165300 | 150000 | 150000 | 300000 | 450000 | 72000 | 522000 | OFTALMO | ALDAI | ADJUDICADO
44 | CDMX | Ultrasonido modo A-B, marca TOMEY, modelo UD-801 | 372404 | H.M.E.O. Constituyentes | Servicio de mantenimiento integral para: Ultrasonido modo A-B, marca TOMEY, modelo UD-801, serie 372404; ubicado en H.M.E.O. Constituyentes, Cd. Méx. Consistente en 1 evento de mantenimiento preventivo por semestre y todos los mantenimientos correctivos que se requieran para mantener, conservar y/o recuperar la operatividad del equipo al 100% durante el periodo de cobertura. | 1 | 2 | 47500 | 47500 | 47500 | 142500 | 22800 | 165300 | 150000 | 150000 | 300000 | 450000 | 72000 | 522000 | OFTALMO | ALDAI | ADJUDICADO
45 | CDMX | Autorrefractómetro, marca SUOER, modelo Ocular Screening SW-800 | BC0013GY1C | H.M.E.O. Constituyentes | Servicio de mantenimiento integral para: Autorrefractómetro, marca SUOER, modelo Ocular Screening SW-800, serie BC0013GY1C; ubicado en H.M.E.O. Constituyentes, Cd. Méx. Consistente en 1 evento de mantenimiento preventivo por semestre y todos los mantenimientos correctivos que se requieran para mantener, conservar y/o recuperar la operatividad del equipo al 100% durante el periodo de cobertura. | 1 | 2 | 5000 | 5000 | 5000 | 15000 | 2400 | 17400 | 150000 | 150000 | 300000 | 450000 | 72000 | 522000 | OFTALMO | MD | ADJUDICADO
46 | CDMX | Autorrefractómetro, marca SUOER, modelo Ocular Screening SW-800 | BC0007GY1C | H.M.E.O. Constituyentes | Servicio de mantenimiento integral para: Autorrefractómetro, marca SUOER, modelo Ocular Screening SW-800, serie BC0007GY1C; ubicado en H.M.E.O. Constituyentes, Cd. Méx. Consistente en 1 evento de mantenimiento preventivo por semestre y todos los mantenimientos correctivos que se requieran para mantener, conservar y/o recuperar la operatividad del equipo al 100% durante el periodo de cobertura. | 1 | 2 | 5000 | 5000 | 5000 | 15000 | 2400 | 17400 | 150000 | 150000 | 300000 | 450000 | 72000 | 522000 | OFTALMO | MD | ADJUDICADO
47 | CDMX | Autorrefractómetro, marca SUOER, modelo Ocular Screening SW-800 | BB0042GY1C | H.M.E.O. Constituyentes | Servicio de mantenimiento integral para: Autorrefractómetro, marca SUOER, modelo Ocular Screening SW-800, serie BB0042GY1C; ubicado en H.M.E.O. Constituyentes, Cd. Méx. Consistente en 1 evento de mantenimiento preventivo por semestre y todos los mantenimientos correctivos que se requieran para mantener, conservar y/o recuperar la operatividad del equipo al 100% durante el periodo de cobertura. | 1 | 2 | 5000 | 5000 | 5000 | 15000 | 2400 | 17400 | 150000 | 150000 | 300000 | 450000 | 72000 | 522000 | OFTALMO | MD | ADJUDICADO
48 | CDMX | Autorrefractómetro, marca SUOER, modelo Ocular Screening SW-800 | BB0043GY1C | H.M.E.O. Constituyentes | Servicio de mantenimiento integral para: Autorrefractómetro, marca SUOER, modelo Ocular Screening SW-800, serie BB0043GY1C; ubicado en H.M.E.O. Constituyentes, Cd. Méx. Consistente en 1 evento de mantenimiento preventivo por semestre y todos los mantenimientos correctivos que se requieran para mantener, conservar y/o recuperar la operatividad del equipo al 100% durante el periodo de cobertura. | 1 | 2 | 5000 | 5000 | 5000 | 15000 | 2400 | 17400 | 150000 | 150000 | 300000 | 450000 | 72000 | 522000 | OFTALMO | MD | ADJUDICADO
49 | CDMX | Autoqueratorrefractor, marca Nidek, modelo ARK-F | 270021 | H.M.E.O. Constituyentes | Servicio de mantenimiento integral para: Autoqueratorrefractor, marca Nidek, modelo ARK-F, serie 270021; ubicado en H.M.E.O. Constituyentes, Cd. Méx. Consistente en 1 evento de mantenimiento preventivo por semestre y todos los mantenimientos correctivos que se requieran para mantener, conservar y/o recuperar la operatividad del equipo al 100% durante el periodo de cobertura. | 1 | 2 | 15000 | 15000 | 15000 | 45000 | 7200 | 52200 | 120000 | 120000 | 240000 | 360000 | 57600 | 417600 | OFTALMO | S4 | ADJUDICADO
50 | CDMX | Autoqueratorrefractor, marca Nidek, modelo ARK-F | 270029 | H.M.E.O. Constituyentes | Servicio de mantenimiento integral para: Autoqueratorrefractor, marca Nidek, modelo ARK-F, serie 270029; ubicado en H.M.E.O. Constituyentes, Cd. Méx. Consistente en 1 evento de mantenimiento preventivo por semestre y todos los mantenimientos correctivos que se requieran para mantener, conservar y/o recuperar la operatividad del equipo al 100% durante el periodo de cobertura. | 1 | 2 | 15000 | 15000 | 15000 | 45000 | 7200 | 52200 | 120000 | 120000 | 240000 | 360000 | 57600 | 417600 | OFTALMO | S4 | ADJUDICADO
51 | CDMX | Autoqueratorrefractor, marca Nidek, modelo ARK-F | 270031 | H.M.E.O. Constituyentes | Servicio de mantenimiento integral para: Autoqueratorrefractor, marca Nidek, modelo ARK-F, serie 270031; ubicado en H.M.E.O. Constituyentes, Cd. Méx. Consistente en 1 evento de mantenimiento preventivo por semestre y todos los mantenimientos correctivos que se requieran para mantener, conservar y/o recuperar la operatividad del equipo al 100% durante el periodo de cobertura. | 1 | 2 | 15000 | 15000 | 15000 | 45000 | 7200 | 52200 | 120000 | 120000 | 240000 | 360000 | 57600 | 417600 | OFTALMO | S4 | ADJUDICADO
52 | CDMX | Autoqueratorrefractor, marca Nidek, modelo ARK-F | 270032 | H.M.E.O. Constituyentes | Servicio de mantenimiento integral para: Autoqueratorrefractor, marca Nidek, modelo ARK-F, serie 270032; ubicado en H.M.E.O. Constituyentes, Cd. Méx. Consistente en 1 evento de mantenimiento preventivo por semestre y todos los mantenimientos correctivos que se requieran para mantener, conservar y/o recuperar la operatividad del equipo al 100% durante el periodo de cobertura. | 1 | 2 | 15000 | 15000 | 15000 | 45000 | 7200 | 52200 | 120000 | 120000 | 240000 | 360000 | 57600 | 417600 | OFTALMO | S4 | ADJUDICADO
53 | CDMX | Autoqueratorrefractor, marca Nidek, modelo ARK-F | 270023 | H.M.E.O. Constituyentes | Servicio de mantenimiento integral para: Autoqueratorrefractor, marca Nidek, modelo ARK-F, serie 270023; ubicado en H.M.E.O. Constituyentes, Cd. Méx. Consistente en 1 evento de mantenimiento preventivo por semestre y todos los mantenimientos correctivos que se requieran para mantener, conservar y/o recuperar la operatividad del equipo al 100% durante el periodo de cobertura. | 1 | 2 | 15000 | 15000 | 15000 | 45000 | 7200 | 52200 | 120000 | 120000 | 240000 | 360000 | 57600 | 417600 | OFTALMO | S4 | ADJUDICADO
54 | CDMX | Autoqueratorrefractor, marca Nidek, modelo ARK-F | 270034 | H.M.E.O. Constituyentes | Servicio de mantenimiento integral para: Autoqueratorrefractor, marca Nidek, modelo ARK-F, serie 270034; ubicado en H.M.E.O. Constituyentes, Cd. Méx. Consistente en 1 evento de mantenimiento preventivo por semestre y todos los mantenimientos correctivos que se requieran para mantener, conservar y/o recuperar la operatividad del equipo al 100% durante el periodo de cobertura. | 1 | 2 | 15000 | 15000 | 15000 | 45000 | 7200 | 52200 | 120000 | 120000 | 240000 | 360000 | 57600 | 417600 | OFTALMO | S4 | ADJUDICADO
55 | CDMX | Autoqueratorrefractor, marca Nidek, modelo ARK-F | 270035 | H.M.E.O. Constituyentes | Servicio de mantenimiento integral para: Autoqueratorrefractor, marca Nidek, modelo ARK-F, serie 270035; ubicado en H.M.E.O. Constituyentes, Cd. Méx. Consistente en 1 evento de mantenimiento preventivo por semestre y todos los mantenimientos correctivos que se requieran para mantener, conservar y/o recuperar la operatividad del equipo al 100% durante el periodo de cobertura. | 1 | 2 | 15000 | 15000 | 15000 | 45000 | 7200 | 52200 | 120000 | 120000 | 240000 | 360000 | 57600 | 417600 | OFTALMO | S4 | ADJUDICADO
56 | CDMX | Autoqueratorrefractor, marca Nidek, modelo ARK-F | 270036 | H.M.E.O. Constituyentes | Servicio de mantenimiento integral para: Autoqueratorrefractor, marca Nidek, modelo ARK-F, serie 270036; ubicado en H.M.E.O. Constituyentes, Cd. Méx. Consistente en 1 evento de mantenimiento preventivo por semestre y todos los mantenimientos correctivos que se requieran para mantener, conservar y/o recuperar la operatividad del equipo al 100% durante el periodo de cobertura. | 1 | 2 | 15000 | 15000 | 15000 | 45000 | 7200 | 52200 | 120000 | 120000 | 240000 | 360000 | 57600 | 417600 | OFTALMO | S4 | ADJUDICADO
57 | CDMX | Autoqueratorrefractor, marca Nidek, modelo ARK-F | 270037 | H.M.E.O. Constituyentes | Servicio de mantenimiento integral para: Autoqueratorrefractor, marca Nidek, modelo ARK-F, serie 270037; ubicado en H.M.E.O. Constituyentes, Cd. Méx. Consistente en 1 evento de mantenimiento preventivo por semestre y todos los mantenimientos correctivos que se requieran para mantener, conservar y/o recuperar la operatividad del equipo al 100% durante el periodo de cobertura. | 1 | 2 | 15000 | 15000 | 15000 | 45000 | 7200 | 52200 | 120000 | 120000 | 240000 | 360000 | 57600 | 417600 | OFTALMO | S4 | ADJUDICADO
58 | CDMX | Autoqueratorrefractor, marca Nidek, modelo ARK-F | 270038 | H.M.E.O. Constituyentes | Servicio de mantenimiento integral para: Autoqueratorrefractor, marca Nidek, modelo ARK-F, serie 270038; ubicado en H.M.E.O. Constituyentes, Cd. Méx. Consistente en 1 evento de mantenimiento preventivo por semestre y todos los mantenimientos correctivos que se requieran para mantener, conservar y/o recuperar la operatividad del equipo al 100% durante el periodo de cobertura. | 1 | 2 | 15000 | 15000 | 15000 | 45000 | 7200 | 52200 | 120000 | 120000 | 240000 | 360000 | 57600 | 417600 | OFTALMO | S4 | ADJUDICADO
59 | CDMX | Autoqueratorrefractor, marca Nidek, modelo ARK-F | 270033 | H.M.E.O. Constituyentes | Servicio de mantenimiento integral para: Autoqueratorrefractor, marca Nidek, modelo ARK-F, serie 270033; ubicado en H.M.E.O. Constituyentes, Cd. Méx. Consistente en 1 evento de mantenimiento preventivo por semestre y todos los mantenimientos correctivos que se requieran para mantener, conservar y/o recuperar la operatividad del equipo al 100% durante el periodo de cobertura. | 1 | 2 | 15000 | 15000 | 15000 | 45000 | 7200 | 52200 | 120000 | 120000 | 240000 | 360000 | 57600 | 417600 | OFTALMO | S4 | ADJUDICADO
60 | CDMX | Autoqueratorrefractor, marca Nidek, modelo ARK-F | 270025 | H.M.E.O. Constituyentes | Servicio de mantenimiento integral para: Autoqueratorrefractor, marca Nidek, modelo ARK-F, serie 270025; ubicado en H.M.E.O. Constituyentes, Cd. Méx. Consistente en 1 evento de mantenimiento preventivo por semestre y todos los mantenimientos correctivos que se requieran para mantener, conservar y/o recuperar la operatividad del equipo al 100% durante el periodo de cobertura. | 1 | 2 | 15000 | 15000 | 15000 | 45000 | 7200 | 52200 | 120000 | 120000 | 240000 | 360000 | 57600 | 417600 | OFTALMO | S4 | ADJUDICADO
61 | CDMX | Sistema de diagnóstico oftálmico avanzado, marca Nidek, modelo TONOREF III | 170692 | H.M.E.O. Constituyentes | Servicio de mantenimiento integral para: Sistema de diagnóstico oftálmico avanzado, marca Nidek, modelo TONOREF III, serie 170692; ubicado en H.M.E.O. Constituyentes, Cd. Méx. Consistente en 1 evento de mantenimiento preventivo por semestre y todos los mantenimientos correctivos que se requieran para mantener, conservar y/o recuperar la operatividad del equipo al 100% durante el periodo de cobertura. | 1 | 2 | 20000 | 20000 | 20000 | 60000 | 9600 | 69600 | 150000 | 150000 | 300000 | 450000 | 72000 | 522000 | OFTALMO | S4 | ADJUDICADO
62 | CDMX | Sistema de diagnóstico oftálmico avanzado, marca Nidek, modelo TONOREF III | 170696 | H.M.E.O. Constituyentes | Servicio de mantenimiento integral para: Sistema de diagnóstico oftálmico avanzado, marca Nidek, modelo TONOREF III, serie 170696; ubicado en H.M.E.O. Constituyentes, Cd. Méx. Consistente en 1 evento de mantenimiento preventivo por semestre y todos los mantenimientos correctivos que se requieran para mantener, conservar y/o recuperar la operatividad del equipo al 100% durante el periodo de cobertura. | 1 | 2 | 20000 | 20000 | 20000 | 60000 | 9600 | 69600 | 150000 | 150000 | 300000 | 450000 | 72000 | 522000 | OFTALMO | S4 | ADJUDICADO
63 | CDMX | Sistema de diagnóstico oftálmico avanzado, marca Nidek, modelo TONOREF III | 170711 | H.M.E.O. Constituyentes | Servicio de mantenimiento integral para: Sistema de diagnóstico oftálmico avanzado, marca Nidek, modelo TONOREF III, serie 170711; ubicado en H.M.E.O. Constituyentes, Cd. Méx. Consistente en 1 evento de mantenimiento preventivo por semestre y todos los mantenimientos correctivos que se requieran para mantener, conservar y/o recuperar la operatividad del equipo al 100% durante el periodo de cobertura. | 1 | 2 | 20000 | 20000 | 20000 | 60000 | 9600 | 69600 | 150000 | 150000 | 300000 | 450000 | 72000 | 522000 | OFTALMO | S4 | ADJUDICADO
64 | CDMX | Sistema de diagnóstico oftálmico avanzado, marca Nidek, modelo TONOREF III | 170712 | H.M.E.O. Constituyentes | Servicio de mantenimiento integral para: Sistema de diagnóstico oftálmico avanzado, marca Nidek, modelo TONOREF III, serie 170712; ubicado en H.M.E.O. Constituyentes, Cd. Méx. Consistente en 1 evento de mantenimiento preventivo por semestre y todos los mantenimientos correctivos que se requieran para mantener, conservar y/o recuperar la operatividad del equipo al 100% durante el periodo de cobertura. | 1 | 2 | 20000 | 20000 | 20000 | 60000 | 9600 | 69600 | 150000 | 150000 | 300000 | 450000 | 72000 | 522000 | OFTALMO | S4 | ADJUDICADO
65 | CDMX | Sistema de diagnóstico oftálmico avanzado, marca Nidek, modelo TONOREF III | 170715 | H.M.E.O. Constituyentes | Servicio de mantenimiento integral para: Sistema de diagnóstico oftálmico avanzado, marca Nidek, modelo TONOREF III, serie 170715; ubicado en H.M.E.O. Constituyentes, Cd. Méx. Consistente en 1 evento de mantenimiento preventivo por semestre y todos los mantenimientos correctivos que se requieran para mantener, conservar y/o recuperar la operatividad del equipo al 100% durante el periodo de cobertura. | 1 | 2 | 20000 | 20000 | 20000 | 60000 | 9600 | 69600 | 150000 | 150000 | 300000 | 450000 | 72000 | 522000 | OFTALMO | S4 | ADJUDICADO
68 | CDMX | Sistema de diagnóstico oftálmico avanzado, marca Nidek, modelo OPD-Scan III | 470112 | H.M.E.O. Constituyentes | Servicio de mantenimiento integral para: Sistema de diagnóstico oftálmico avanzado, marca Nidek, modelo OPD-Scan III, serie 470112; ubicado en H.M.E.O. Constituyentes, Cd. Méx. Consistente en 1 evento de mantenimiento preventivo por semestre y todos los mantenimientos correctivos que se requieran para mantener, conservar y/o recuperar la operatividad del equipo al 100% durante el periodo de cobertura. | 1 | 2 | 40000 | 40000 | 40000 | 120000 | 19200 | 139200 | 150000 | 150000 | 300000 | 450000 | 72000 | 522000 | OFTALMO | S4 | ADJUDICADO
69 | CDMX | Sistema de diagnóstico oftálmico avanzado, marca Nidek, modelo OPD-Scan III | 470113 | H.M.E.O. Constituyentes | Servicio de mantenimiento integral para: Sistema de diagnóstico oftálmico avanzado, marca Nidek, modelo OPD-Scan III, serie 470113; ubicado en H.M.E.O. Constituyentes, Cd. Méx. Consistente en 1 evento de mantenimiento preventivo por semestre y todos los mantenimientos correctivos que se requieran para mantener, conservar y/o recuperar la operatividad del equipo al 100% durante el periodo de cobertura. | 1 | 2 | 40000 | 40000 | 40000 | 120000 | 19200 | 139200 | 150000 | 150000 | 300000 | 450000 | 72000 | 522000 | OFTALMO | S4 | ADJUDICADO
70 | CDMX | Plataforma láser oftálmica combinada YAG/SLT, marca Quantel Medical, modelo Optimis Fusion | 62-10-135 | H.M.E.O. Constituyentes | Servicio de mantenimiento integral para: Plataforma láser oftálmica combinada YAG/SLT, marca Quantel Medical, modelo Optimis Fusion, serie 62-10-135; ubicado en H.M.E.O. Constituyentes, Cd. Méx. Consistente en 1 evento de mantenimiento preventivo por semestre y todos los mantenimientos correctivos que se requieran para mantener, conservar y/o recuperar la operatividad del equipo al 100% durante el periodo de cobertura. | 1 | 2 | 72500 | 72500 | 72500 | 217500 | 34800 | 252300 | 290000 | 290000 | 580000 | 870000 | 139200 | 1009200 | OFTALMO | ARFAMEX | ADJUDICADO
71 | CDMX | Láser excimer, marca Alcon, modelo Wavelight | 1016-4-3384 | H.M.E.O. Constituyentes | Servicio de mantenimiento integral para: Láser excimer, marca Alcon, modelo Wavelight, serie 1016-4-3384; ubicado en H.M.E.O. Constituyentes, Cd. Méx. Consistente en 1 evento de mantenimiento preventivo por semestre y todos los mantenimientos correctivos que se requieran para mantener, conservar y/o recuperar la operatividad del equipo al 100% durante el periodo de cobertura. | 1 | 2 | 350000 | 350000 | 350000 | 1050000 | 168000 | 1218000 | 450000 | 450000 | 900000 | 1350000 | 216000 | 1566000 | OFTALMO | ALCON | ADJUDICADO
72 | CDMX | Láser oftálmico, marca Quantel Medical, modelo Easyret | 2209031 | H.M.E.O. Constituyentes | Servicio de mantenimiento integral para: Láser oftálmico, marca Quantel Medical, modelo Easyret, serie 2209031; ubicado en H.M.E.O. Constituyentes, Cd. Méx. Consistente en 1 evento de mantenimiento preventivo por semestre y todos los mantenimientos correctivos que se requieran para mantener, conservar y/o recuperar la operatividad del equipo al 100% durante el periodo de cobertura. | 1 | 2 | 80000 | 80000 | 80000 | 240000 | 38400 | 278400 | 250000 | 250000 | 500000 | 750000 | 120000 | 870000 | OFTALMO | ARFAMEX | ADJUDICADO
73 | CDMX | Láser oftálmico, marca Quantel Medical, modelo Easyret | 2209032 | H.M.E.O. Constituyentes | Servicio de mantenimiento integral para: Láser oftálmico, marca Quantel Medical, modelo Easyret, serie 2209032; ubicado en H.M.E.O. Constituyentes, Cd. Méx. Consistente en 1 evento de mantenimiento preventivo por semestre y todos los mantenimientos correctivos que se requieran para mantener, conservar y/o recuperar la operatividad del equipo al 100% durante el periodo de cobertura. | 1 | 2 | 80000 | 80000 | 80000 | 240000 | 38400 | 278400 | 250000 | 250000 | 500000 | 750000 | 120000 | 870000 | OFTALMO | ARFAMEX | ADJUDICADO
74 | CDMX | Equipo para crosslinking ocular, marca KXL, modelo Avedro | KXL221005 | H.M.E.O. Constituyentes | Servicio de mantenimiento integral para: Equipo para crosslinking ocular, marca KXL, modelo Avedro, serie KXL221005; ubicado en H.M.E.O. Constituyentes, Cd. Méx. Consistente en 1 evento de mantenimiento preventivo por semestre y todos los mantenimientos correctivos que se requieran para mantener, conservar y/o recuperar la operatividad del equipo al 100% durante el periodo de cobertura. | 1 | 2 | 65000 | 65000 | 65000 | 195000 | 31200 | 226200 | 250000 | 250000 | 500000 | 750000 | 120000 | 870000 | OFTALMO | ARFAMEX | ADJUDICADO
75 | CDMX | OCT con retinógrafo integrado, marca Nidek, modelo Retina Scan DUO-2 (RS-300) | 742223 | H.M.E.O. Constituyentes | Servicio de mantenimiento integral para: OCT con retinógrafo integrado, marca Nidek, modelo Retina Scan DUO-2 (RS-300), serie 742223; ubicado en H.M.E.O. Constituyentes, Cd. Méx. Consistente en 2 evento de mantenimiento preventivo por semestre y todos los mantenimientos correctivos que se requieran para mantener, conservar y/o recuperar la operatividad del equipo al 100% durante el periodo de cobertura. | 2 | 4 | 90000 | 90000 | 90000 | 270000 | 43200 | 313200 | 220000 | 440000 | 880000 | 1320000 | 211200 | 1531200 | OFTALMO | S4 | ADJUDICADO
76 | CDMX | OCT con retinógrafo integrado, marca Nidek, modelo Retina Scan DUO-2 (RS-300) | 741879 | H.M.E.O. Constituyentes | Servicio de mantenimiento integral para: OCT con retinógrafo integrado, marca Nidek, modelo Retina Scan DUO-2 (RS-300), serie 741879; ubicado en H.M.E.O. Constituyentes, Cd. Méx. Consistente en 1 evento de mantenimiento preventivo por semestre y todos los mantenimientos correctivos que se requieran para mantener, conservar y/o recuperar la operatividad del equipo al 100% durante el periodo de cobertura. | 1 | 2 | 90000 | 90000 | 90000 | 270000 | 43200 | 313200 | 220000 | 220000 | 440000 | 660000 | 105600 | 765600 | OFTALMO | S4 | ADJUDICADO
77 | CDMX | OCT con retinógrafo integrado, marca Nidek, modelo Retina Scan DUO-2 (RS-300) | 742356 | H.M.E.O. Constituyentes | Servicio de mantenimiento integral para: OCT con retinógrafo integrado, marca Nidek, modelo Retina Scan DUO-2 (RS-300), serie 742356; ubicado en H.M.E.O. Constituyentes, Cd. Méx. Consistente en 1 evento de mantenimiento preventivo por semestre y todos los mantenimientos correctivos que se requieran para mantener, conservar y/o recuperar la operatividad del equipo al 100% durante el periodo de cobertura. | 1 | 2 | 90000 | 90000 | 90000 | 270000 | 43200 | 313200 | 220000 | 220000 | 440000 | 660000 | 105600 | 765600 | OFTALMO | S4 | ADJUDICADO
78 | CDMX | OCT con retinógrafo integrado, marca Nidek, modelo Retina Scan DUO-2 (RS-300) | 741940 | H.M.E.O. Constituyentes | Servicio de mantenimiento integral para: OCT con retinógrafo integrado, marca Nidek, modelo Retina Scan DUO-2 (RS-300), serie 741940; ubicado en H.M.E.O. Constituyentes, Cd. Méx. Consistente en 2 evento de mantenimiento preventivo por semestre y todos los mantenimientos correctivos que se requieran para mantener, conservar y/o recuperar la operatividad del equipo al 100% durante el periodo de cobertura. | 2 | 4 | 90000 | 90000 | 90000 | 270000 | 43200 | 313200 | 220000 | 440000 | 880000 | 1320000 | 211200 | 1531200 | OFTALMO | S4 | ADJUDICADO
79 | CDMX | Sistema de diagnóstico oftálmico avanzado, marca Heidelberg Engineering, modelo Spectralis | SPEC-CAM-21931-53610 | H.M.E.O. Constituyentes | Servicio de mantenimiento integral para: Sistema de diagnóstico oftálmico avanzado, marca Heidelberg Engineering, modelo Spectralis, serie SPEC-CAM-21931-53610; ubicado en H.M.E.O. Constituyentes, Cd. Méx. Consistente en 2 evento de mantenimiento preventivo por semestre y todos los mantenimientos correctivos que se requieran para mantener, conservar y/o recuperar la operatividad del equipo al 100% durante el periodo de cobertura. | 2 | 4 | 122850 | 122850 | 122850 | 368550 | 58968 | 427518 | 300000 | 600000 | 1200000 | 1800000 | 288000 | 2088000 | OFTALMO | ARFAMEX | ADJUDICADO
80 | CDMX | Sistema de diagnóstico oftálmico avanzado, marca Heidelberg Engineering, modelo Spectralis | SPEC-CAM-21920-53610 | H.M.E.O. Constituyentes | Servicio de mantenimiento integral para: Sistema de diagnóstico oftálmico avanzado, marca Heidelberg Engineering, modelo Spectralis, serie SPEC-CAM-21920-53610; ubicado en H.M.E.O. Constituyentes, Cd. Méx. Consistente en 2 evento de mantenimiento preventivo por semestre y todos los mantenimientos correctivos que se requieran para mantener, conservar y/o recuperar la operatividad del equipo al 100% durante el periodo de cobertura. | 2 | 4 | 122850 | 122850 | 122850 | 368550 | 58968 | 427518 | 300000 | 600000 | 1200000 | 1800000 | 288000 | 2088000 | OFTALMO | ARFAMEX | ADJUDICADO
81 | CDMX | Sistema de diagnóstico oftálmico avanzado, marca Heidelberg Engineering, modelo Spectralis | SPEC-CAM-21928-53610 | H.M.E.O. Constituyentes | Servicio de mantenimiento integral para: Sistema de diagnóstico oftálmico avanzado, marca Heidelberg Engineering, modelo Spectralis, serie SPEC-CAM-21928-53610; ubicado en H.M.E.O. Constituyentes, Cd. Méx. Consistente en 2 evento de mantenimiento preventivo por semestre y todos los mantenimientos correctivos que se requieran para mantener, conservar y/o recuperar la operatividad del equipo al 100% durante el periodo de cobertura. | 2 | 4 | 122850 | 122850 | 122850 | 368550 | 58968 | 427518 | 300000 | 600000 | 1200000 | 1800000 | 288000 | 2088000 | OFTALMO | ARFAMEX | ADJUDICADO
82 | CDMX | Retinógrafo de campo ultra amplio, marca Optos, modelo California | 41652 | H.M.E.O. Constituyentes | Servicio de mantenimiento integral para: Retinógrafo de campo ultra amplio, marca Optos, modelo California, serie 41652; ubicado en H.M.E.O. Constituyentes, Cd. Méx. Consistente en 1 evento de mantenimiento preventivo por semestre y todos los mantenimientos correctivos que se requieran para mantener, conservar y/o recuperar la operatividad del equipo al 100% durante el periodo de cobertura. | 1 | 2 | 100000 | 100000 | 100000 | 300000 | 48000 | 348000 | 220000 | 220000 | 440000 | 660000 | 105600 | 765600 | OFTALMO | DEWIMED | ADJUDICADO
83 | CDMX | Retinógrafo de campo ultra amplio, marca Optos, modelo California | 41656 | H.M.E.O. Constituyentes | Servicio de mantenimiento integral para: Retinógrafo de campo ultra amplio, marca Optos, modelo California, serie 41656; ubicado en H.M.E.O. Constituyentes, Cd. Méx. Consistente en 1 evento de mantenimiento preventivo por semestre y todos los mantenimientos correctivos que se requieran para mantener, conservar y/o recuperar la operatividad del equipo al 100% durante el periodo de cobertura. | 1 | 2 | 100000 | 100000 | 100000 | 300000 | 48000 | 348000 | 220000 | 220000 | 440000 | 660000 | 105600 | 765600 | OFTALMO | DEWIMED | ADJUDICADO
87 | EDO DE MEX | Autoqueratorrefractor, marca Nidek, modelo ARK-F | 270010 | H.M.R. Santa Lucía | Servicio de mantenimiento integral para: Autoqueratorrefractor, marca Nidek, modelo ARK-F, serie 270010; ubicado en H.M.R. Santa Lucía, Edo. Méx. Consistente en 1 evento de mantenimiento preventivo por semestre y todos los mantenimientos correctivos que se requieran para mantener, conservar y/o recuperar la operatividad del equipo al 100% durante el periodo de cobertura. | 1 | 2 | 15000 | 15000 | 15000 | 45000 | 7200 | 52200 | 120000 | 120000 | 240000 | 360000 | 57600 | 417600 | OFTALMO | S4 | ADJUDICADO
88 | EDO DE MEX | Tomógrafo-topógrafo corneal, marca CSO, modelo Sirius | 21091186 | H.M.R. Santa Lucía | Servicio de mantenimiento integral para: Tomógrafo-topógrafo corneal, marca CSO, modelo Sirius, serie 21091186; ubicado en H.M.R. Santa Lucía, Edo. Méx. Consistente en 1 evento de mantenimiento preventivo por semestre y todos los mantenimientos correctivos que se requieran para mantener, conservar y/o recuperar la operatividad del equipo al 100% durante el periodo de cobertura. | 1 | 2 | 100000 | 100000 | 100000 | 300000 | 48000 | 348000 | 175000 | 175000 | 350000 | 525000 | 84000 | 609000 | OFTALMO | S4 | ADJUDICADO
94 | EDO DE MEX | Fotocoagulador láser, marca Topcon, modelo Pascal Synthesis | 79140219 | H.M.R. Santa Lucía | Servicio de mantenimiento integral para: Fotocoagulador láser, marca Topcon, modelo Pascal Synthesis, serie 79140219; ubicado en H.M.R. Santa Lucía, Edo. Méx. Consistente en 1 evento de mantenimiento preventivo por semestre y todos los mantenimientos correctivos que se requieran para mantener, conservar y/o recuperar la operatividad del equipo al 100% durante el periodo de cobertura. | 1 | 2 | 150000 | 150000 | 150000 | 450000 | 72000 | 522000 | 420000 | 420000 | 840000 | 1260000 | 201600 | 1461600 | OFTALMO | TOPCON | ADJUDICADO
112 | CDMX | Sistema digital de imagen de campo amplio, marca Clarity Medical Systems, modelo RetCam 3 | RC7406 | H.M.E.M. Y N. Lomas de Sotelo | Servicio de mantenimiento integral para: Sistema digital de imagen de campo amplio, marca Clarity Medical Systems, modelo RetCam 3, serie RC7406; ubicado en H.M.E.M. Y N. Lomas de Sotelo, Cd. Méx. Consistente en 1 evento de mantenimiento preventivo por semestre y todos los mantenimientos correctivos que se requieran para mantener, conservar y/o recuperar la operatividad del equipo al 100% durante el periodo de cobertura. | 1 | 2 | 150000 | 150000 | 150000 | 450000 | 72000 | 522000 | 320000 | 320000 | 640000 | 960000 | 153600 | 1113600 | OFTALMO |  | ADJUDICADO
154 | SINALOA | Microscopio para cirugía, marca Haag-Streit Surgical, modelo Moller Wedel | 30155514 | H.M.R.E. Mazatlán | Servicio de mantenimiento integral para: Microscopio para cirugía, marca Haag-Streit Surgical, modelo Moller Wedel, serie 30155514; ubicado en H.M.R.E. Mazatlán, Sin. Consistente en 1 evento de mantenimiento preventivo por semestre y todos los mantenimientos correctivos que se requieran para mantener, conservar y/o recuperar la operatividad del equipo al 100% durante el periodo de cobertura. | 1 | 2 | 50000 | 50000 | 50000 | 150000 | 24000 | 174000 | 160000 | 160000 | 320000 | 480000 | 76800 | 556800 | OFTALMO | DEWIMED | ADJUDICADO
156 | CDMX | Equipo de rayos X móvil, marca Technix, modelo TMS 320 | 80-16-79-150 | H.C.M. Lomas de Sotelo | Servicio de mantenimiento integral para: Equipo de rayos X móvil, marca Technix, modelo TMS 320, serie 80-16-79-150; ubicado en H.C.M. Lomas de Sotelo, Cd. Méx. Consistente en 1 evento de mantenimiento preventivo por semestre y todos los mantenimientos correctivos que se requieran para mantener, conservar y/o recuperar la operatividad del equipo al 100% durante el periodo de cobertura. | 1 | 2 | 100000 | 100000 | 100000 | 300000 | 48000 | 348000 | 220000 | 220000 | 440000 | 660000 | 105600 | 765600 | IMAGEN | VARIOS | ADJUDICADO
159 | NUEVO LEON | Microscopio para cirugía, marca Haag-Streit Surgical, modelo HS Hi-R 700 | 1303 | H.M.R.E. Monterrey | Servicio de mantenimiento integral para: Microscopio para cirugía, marca Haag-Streit Surgical, modelo HS Hi-R 700, serie 1303; ubicado en H.M.R.E. Monterrey, N.L. Consistente en 1 evento de mantenimiento preventivo por semestre y todos los mantenimientos correctivos que se requieran para mantener, conservar y/o recuperar la operatividad del equipo al 100% durante el periodo de cobertura. | 1 | 2 | 50000 | 50000 | 50000 | 150000 | 24000 | 174000 | 160000 | 160000 | 320000 | 480000 | 76800 | 556800 | OFTALMO | DEWIMED | ADJUDICADO
185 | CDMX | Sistema de diagnóstico oftálmico avanzado, marca Heidelberg Engineering, modelo Spectralis | SPECT-KT-05789 | H.C.M. Lomas de Sotelo | Servicio de mantenimiento integral para: Sistema de diagnóstico oftálmico avanzado, marca Heidelberg Engineering, modelo Spectralis, serie SPECT-KT-05789; ubicado en H.C.M. Lomas de Sotelo, Cd. Méx. Consistente en 2 evento de mantenimiento preventivo por semestre y todos los mantenimientos correctivos que se requieran para mantener, conservar y/o recuperar la operatividad del equipo al 100% durante el periodo de cobertura. | 2 | 4 | 122850 | 122850 | 122850 | 368550 | 58968 | 427518 | 300000 | 600000 | 1200000 | 1800000 | 288000 | 2088000 | OFTALMO | ARFAMEX | ADJUDICADO
196 | NUEVO LEON | Sistema de digitalización de imágenes, marca SUNI, modelo SUNI | DI2014106149 | H.M.R.E. Monterrey | Servicio de mantenimiento integral para: Sistema de digitalización de imágenes, marca SUNI, modelo SUNI, serie DI2014106149; ubicado en H.M.R.E. Monterrey, N.L. Consistente en 1 evento de mantenimiento preventivo por semestre y todos los mantenimientos correctivos que se requieran para mantener, conservar y/o recuperar la operatividad del equipo al 100% durante el periodo de cobertura. | 1 | 2 | 150000 | 150000 | 150000 | 450000 | 72000 | 522000 | 350000 | 350000 | 700000 | 1050000 | 168000 | 1218000 | IMAGEN | VARIOS | ADJUDICADO
208 | YUCATAN | Microscopio para cirugía, marca Leica, modelo M844F40 | 160516003 | H.M.R.E. Mérida | Servicio de mantenimiento integral para: Microscopio para cirugía, marca Leica, modelo M844F40, serie 160516003; ubicado en H.M.R.E. Mérida, Yuc. Consistente en 1 evento de mantenimiento preventivo por semestre y todos los mantenimientos correctivos que se requieran para mantener, conservar y/o recuperar la operatividad del equipo al 100% durante el periodo de cobertura. | 1 | 2 | 90000 | 90000 | 90000 | 270000 | 43200 | 313200 | 195000 | 195000 | 390000 | 585000 | 93600 | 678600 | OFTALMO | COINDISA | ADJUDICADO
214 | CDMX | Cámara de Scheimpflug, marca Oculus, modelo Pentacam HR | 64835160 | H.M.E.O. Constituyentes | Servicio de mantenimiento integral para: Cámara de Scheimpflug, marca Oculus, modelo Pentacam HR, serie 64835160; ubicado en H.M.E.O. Constituyentes, Cd. Méx. Consistente en 1 evento de mantenimiento preventivo por semestre y todos los mantenimientos correctivos que se requieran para mantener, conservar y/o recuperar la operatividad del equipo al 100% durante el periodo de cobertura. | 1 | 2 | 50000 | 50000 | 50000 | 150000 | 24000 | 174000 | 150000 | 150000 | 300000 | 450000 | 72000 | 522000 | OFTALMO | CYAN | ADJUDICADO
215 | CDMX | Unidad de banco de ojos, marca Varios, modelo Varios | Varios | H.M.E.O. Constituyentes | Servicio de mantenimiento integral para: Unidad de banco de ojos, marca Varios, modelo Varios, serie Varios; ubicado en H.M.E.O. Constituyentes, Cd. Méx. Consistente en 1 evento de mantenimiento preventivo por semestre y todos los mantenimientos correctivos que se requieran para mantener, conservar y/o recuperar la operatividad del equipo al 100% durante el periodo de cobertura. | 1 | 2 | 70000 | 70000 | 70000 | 210000 | 33600 | 243600 | 130000 | 130000 | 260000 | 390000 | 62400 | 452400 | OFTALMO | MD | ADJUDICADO
218 | CDMX | Impresora para placas radiográficas, marca Codonics, modelo Horizon Ci | 50C00394C | H.M.E.M. Y N. Lomas de Sotelo | Servicio de mantenimiento integral para: Impresora para placas radiográficas, marca Codonics, modelo Horizon Ci, serie 50C00394C; ubicado en H.M.E.M. Y N. Lomas de Sotelo, Cd. Méx. Consistente en 1 evento de mantenimiento preventivo por semestre y todos los mantenimientos correctivos que se requieran para mantener, conservar y/o recuperar la operatividad del equipo al 100% durante el periodo de cobertura. | 1 | 2 | 100000 | 100000 | 100000 | 300000 | 48000 | 348000 | 220000 | 220000 | 440000 | 660000 | 105600 | 765600 | IMAGEN | VARIOS | ADJUDICADO
221 | VERACRUZ | Sistema de digitalización de imágenes, marca Fujifilm, modelo Digitalizador: FCR Capsula XLII (CR-IR 359) Impresora: Drypix Plus | Digitalizador: 46770610 Impresora: 36753809 | H.M.Z. La Boticaría | Servicio de mantenimiento integral para: Sistema de digitalización de imágenes, marca Fujifilm, modelo Digitalizador: FCR Capsula XLII (CR-IR 359) Impresora: Drypix Plus, serie Digitalizador: 46770610 Impresora: 36753809 ; ubicado en H.M.Z. La Boticaría, Ver. Consistente en 1 evento de mantenimiento preventivo por semestre y todos los mantenimientos correctivos que se requieran para mantener, conservar y/o recuperar la operatividad del equipo al 100% durante el periodo de cobertura. | 1 | 2 | 100000 | 100000 | 100000 | 300000 | 48000 | 348000 | 220000 | 220000 | 440000 | 660000 | 105600 | 765600 | IMAGEN | VARIOS | ADJUDICADO
222 | VERACRUZ | Ultrasonido oftálmico, marca OPTIKON, modelo HiScan | 387BC | H.M.Z. La Boticaría | Servicio de mantenimiento integral para: Ultrasonido oftálmico, marca OPTIKON, modelo HiScan, serie 387BC; ubicado en H.M.Z. La Boticaría, Ver. Consistente en 1 evento de mantenimiento preventivo por semestre y todos los mantenimientos correctivos que se requieran para mantener, conservar y/o recuperar la operatividad del equipo al 100% durante el periodo de cobertura. | 1 | 2 | 100000 | 100000 | 100000 | 300000 | 48000 | 348000 | 365000 | 365000 | 730000 | 1095000 | 175200 | 1270200 | OFTALMO | OPTIKON | ADJUDICADO
227 | EDO DE MEX | Sistema de digitalización de imágenes, marca Fujifilm, modelo Digitalizador: FCR Capsula XLII (CR-IR 359) Impresora: Drypix 4000 | Digitalizador: 46370281 Impresora: 36753805 | H.M.Z. Temamatla | Servicio de mantenimiento integral para: Sistema de digitalización de imágenes, marca Fujifilm, modelo Digitalizador: FCR Capsula XLII (CR-IR 359) Impresora: Drypix 4000, serie Digitalizador: 46370281 Impresora: 36753805; ubicado en H.M.Z. Temamatla, Edo. Méx. Consistente en 1 evento de mantenimiento preventivo por semestre y todos los mantenimientos correctivos que se requieran para mantener, conservar y/o recuperar la operatividad del equipo al 100% durante el periodo de cobertura. | 1 | 2 | 100000 | 100000 | 100000 | 300000 | 48000 | 348000 | 220000 | 220000 | 440000 | 660000 | 105600 | 765600 | IMAGEN | VARIOS | ADJUDICADO
228 | EDO DE MEX | Impresora para placas radiográficas, marca Konica Minolta, modelo DryPro 873 | 0992-50128 | H.M.Z. Temamatla | Servicio de mantenimiento integral para: Impresora para placas radiográficas, marca Konica Minolta, modelo DryPro 873, serie 0992-50128; ubicado en H.M.Z. Temamatla, Edo. Méx. Consistente en 1 evento de mantenimiento preventivo por semestre y todos los mantenimientos correctivos que se requieran para mantener, conservar y/o recuperar la operatividad del equipo al 100% durante el periodo de cobertura. | 1 | 2 | 100000 | 100000 | 100000 | 300000 | 48000 | 348000 | 220000 | 220000 | 440000 | 660000 | 105600 | 765600 | IMAGEN | VARIOS | ADJUDICADO
231 | MORELOS | Sistema de digitalización de imágenes, marca Fujifilm, modelo Digitalizador: FCR Capsula XLII (CR-IR 359) Impresora: Drypix 4000 | Digitalizador: 46770614 Impresora: 36653758 | H.M.Z. Cuernavaca | Servicio de mantenimiento integral para: Sistema de digitalización de imágenes, marca Fujifilm, modelo Digitalizador: FCR Capsula XLII (CR-IR 359) Impresora: Drypix 4000, serie Digitalizador: 46770614 Impresora: 36653758 ; ubicado en H.M.Z. Cuernavaca, Mor. Consistente en 1 evento de mantenimiento preventivo por semestre y todos los mantenimientos correctivos que se requieran para mantener, conservar y/o recuperar la operatividad del equipo al 100% durante el periodo de cobertura. | 1 | 2 | 100000 | 100000 | 100000 | 300000 | 48000 | 348000 | 220000 | 220000 | 440000 | 660000 | 105600 | 765600 | IMAGEN | VARIOS | ADJUDICADO
232 | GUERRERO | Digitalizador de placas radiográficas, marca Fujifilm, modelo CR-IR359 | 46270262 | H.M.R. Acapulco | Servicio de mantenimiento integral para: Digitalizador de placas radiográficas, marca Fujifilm, modelo CR-IR359, serie 46270262; ubicado en H.M.R. Acapulco, Gro. Consistente en 1 evento de mantenimiento preventivo por semestre y todos los mantenimientos correctivos que se requieran para mantener, conservar y/o recuperar la operatividad del equipo al 100% durante el periodo de cobertura. | 1 | 2 | 100000 | 100000 | 100000 | 300000 | 48000 | 348000 | 220000 | 220000 | 440000 | 660000 | 105600 | 765600 | IMAGEN | VARIOS | ADJUDICADO
268 | OAXACA | Fotocoagulador láser , marca Meridian AG, modelo SLA-UNI | 0069 | H.M.Z. Ixcotel | Servicio de mantenimiento integral para: Fotocoagulador láser , marca Meridian AG, modelo SLA-UNI, serie 0069; ubicado en H.M.Z. Ixcotel, Oax. Consistente en 1 evento de mantenimiento preventivo por semestre y todos los mantenimientos correctivos que se requieran para mantener, conservar y/o recuperar la operatividad del equipo al 100% durante el periodo de cobertura. | 1 | 2 | 200000 | 200000 | 200000 | 600000 | 96000 | 696000 | 425000 | 425000 | 850000 | 1275000 | 204000 | 1479000 | OFTALMO | DEWIMED | ADJUDICADO
273 | OAXACA | Láser oftálmico, marca Alcon, modelo 3000LE | 5342LX | H.M.Z. Ixcotel | Servicio de mantenimiento integral para: Láser oftálmico, marca Alcon, modelo 3000LE, serie 5342LX; ubicado en H.M.Z. Ixcotel, Oax. Consistente en 1 evento de mantenimiento preventivo por semestre y todos los mantenimientos correctivos que se requieran para mantener, conservar y/o recuperar la operatividad del equipo al 100% durante el periodo de cobertura. | 1 | 2 | 200000 | 200000 | 200000 | 600000 | 96000 | 696000 | 400000 | 400000 | 800000 | 1200000 | 192000 | 1392000 | OFTALMO | ALCON | ADJUDICADO
283 | CDMX | Láser excimer, marca Bausch & Lomb, modelo Zyoptix XP | 2805 | H.M.E.O. Constituyentes | Servicio de mantenimiento integral para: Láser excimer, marca Bausch & Lomb, modelo Zyoptix XP, serie 2805; ubicado en H.M.E.O. Constituyentes, Cd. Méx. Consistente en 1 evento de mantenimiento preventivo por semestre y todos los mantenimientos correctivos que se requieran para mantener, conservar y/o recuperar la operatividad del equipo al 100% durante el periodo de cobertura. | 1 | 2 | 80000 | 80000 | 80000 | 240000 | 38400 | 278400 | 170000 | 170000 | 340000 | 510000 | 81600 | 591600 | OFTALMO | BAUSH | ADJUDICADO
291 | CDMX | Láser excimer, marca Bausch & Lomb, modelo Zyoptix XP | XL500322 | H.M.E.O. Constituyentes | Servicio de mantenimiento integral para: Láser excimer, marca Bausch & Lomb, modelo Zyoptix XP, serie XL500322; ubicado en H.M.E.O. Constituyentes, Cd. Méx. Consistente en 1 evento de mantenimiento preventivo por semestre y todos los mantenimientos correctivos que se requieran para mantener, conservar y/o recuperar la operatividad del equipo al 100% durante el periodo de cobertura. | 1 | 2 | 80000 | 80000 | 80000 | 240000 | 38400 | 278400 | 140000 | 140000 | 280000 | 420000 | 67200 | 487200 | OFTALMO | BAUSH | ADJUDICADO
292 | CDMX | Microscopio especular, marca Konan, modelo CellChek XL NSP9900 | NPA-3-1816 | H.M.E.O. Constituyentes | Servicio de mantenimiento integral para: Microscopio especular, marca Konan, modelo CellChek XL NSP9900, serie NPA-3-1816; ubicado en H.M.E.O. Constituyentes, Cd. Méx. Consistente en 1 evento de mantenimiento preventivo por semestre y todos los mantenimientos correctivos que se requieran para mantener, conservar y/o recuperar la operatividad del equipo al 100% durante el periodo de cobertura. | 1 | 2 | 40000 | 40000 | 40000 | 120000 | 19200 | 139200 | 120000 | 120000 | 240000 | 360000 | 57600 | 417600 | OFTALMO | TECHNOMIX | ADJUDICADO
298 | QUINTANA ROO | Sistema de digitalización de imágenes, marca Fujifilm, modelo Digitalizador: FCR Capsula XLII (CR-IR 359) | 46770608 | H.M.Z. Chetumal | Servicio de mantenimiento integral para: Sistema de digitalización de imágenes, marca Fujifilm, modelo Digitalizador: FCR Capsula XLII (CR-IR 359) , serie 46770608; ubicado en H.M.Z. Chetumal, Q. Roo. Consistente en 1 evento de mantenimiento preventivo por semestre y todos los mantenimientos correctivos que se requieran para mantener, conservar y/o recuperar la operatividad del equipo al 100% durante el periodo de cobertura. | 1 | 2 | 100000 | 100000 | 100000 | 300000 | 48000 | 348000 | 220000 | 220000 | 440000 | 660000 | 105600 | 765600 | IMAGEN | VARIOS | ADJUDICADO
304 | CDMX | Impresora para placas radiográficas, marca Fujifilm, modelo Drypix 8000 | 17130510 | Subcentro de Evaluación Médica, Campo Militar 1-A | Servicio de mantenimiento integral para: Impresora para placas radiográficas, marca Fujifilm, modelo Drypix 8000, serie 17130510; ubicado en Subcentro de Evaluación Médica, Campo Militar 1-A, Cd. México. Consistente en 1 evento de mantenimiento preventivo por semestre y todos los mantenimientos correctivos que se requieran para mantener, conservar y/o recuperar la operatividad del equipo al 100% durante el periodo de cobertura. | 1 | 2 | 100000 | 100000 | 100000 | 300000 | 48000 | 348000 | 220000 | 220000 | 440000 | 660000 | 105600 | 765600 | IMAGEN | VARIOS | ADJUDICADO
305 | CDMX | Impresora para placas radiográficas, marca Fujifilm, modelo Drypix 8000 | 17130513 | Subcentro de Evaluación Médica, Campo Militar 1-A | Servicio de mantenimiento integral para: Impresora para placas radiográficas, marca Fujifilm, modelo Drypix 8000, serie 17130513; ubicado en Subcentro de Evaluación Médica, Campo Militar 1-A, Cd. México. Consistente en 1 evento de mantenimiento preventivo por semestre y todos los mantenimientos correctivos que se requieran para mantener, conservar y/o recuperar la operatividad del equipo al 100% durante el periodo de cobertura. | 1 | 2 | 100000 | 100000 | 100000 | 300000 | 48000 | 348000 | 220000 | 220000 | 440000 | 660000 | 105600 | 765600 | IMAGEN | VARIOS | ADJUDICADO
306 | CDMX | Impresora para placas radiográficas, marca Fujifilm, modelo Drypix 8000 | 17130554 | Subcentro de Evaluación Médica, Campo Militar 1-A | Servicio de mantenimiento integral para: Impresora para placas radiográficas, marca Fujifilm, modelo Drypix 8000, serie 17130554; ubicado en Subcentro de Evaluación Médica, Campo Militar 1-A, Cd. México. Consistente en 1 evento de mantenimiento preventivo por semestre y todos los mantenimientos correctivos que se requieran para mantener, conservar y/o recuperar la operatividad del equipo al 100% durante el periodo de cobertura. | 1 | 2 | 100000 | 100000 | 100000 | 300000 | 48000 | 348000 | 220000 | 220000 | 440000 | 660000 | 105600 | 765600 | IMAGEN | VARIOS | ADJUDICADO
307 | CDMX | Cámara de Scheimpflug, marca Oculus, modelo Pentacam HR | 70900 2455 1210 | Subcentro de Evaluación Médica, Campo Militar 1-A | Servicio de mantenimiento integral para: Cámara de Scheimpflug, marca Oculus, modelo Pentacam HR, serie 70900 2455 1210; ubicado en Subcentro de Evaluación Médica, Campo Militar 1-A, Cd. México. Consistente en 1 evento de mantenimiento preventivo por semestre y todos los mantenimientos correctivos que se requieran para mantener, conservar y/o recuperar la operatividad del equipo al 100% durante el periodo de cobertura. | 1 | 2 | 50000 | 50000 | 50000 | 150000 | 24000 | 174000 | 150000 | 150000 | 300000 | 450000 | 72000 | 522000 | OFTALMO | CYAN | ADJUDICADO
310 | BAJA CALIFORNIA | Fotocoagulador láser , marca Quantel Medical, modelo Supra Scan | 454 | H.M.R. La Paz | Servicio de mantenimiento integral para: Fotocoagulador láser , marca Quantel Medical, modelo Supra Scan, serie 454; ubicado en H.M.R. La Paz, B.C. Consistente en 1 evento de mantenimiento preventivo por semestre y todos los mantenimientos correctivos que se requieran para mantener, conservar y/o recuperar la operatividad del equipo al 100% durante el periodo de cobertura. | 1 | 2 | 55000 | 55000 | 55000 | 165000 | 26400 | 191400 | 180000 | 180000 | 360000 | 540000 | 86400 | 626400 | OFTALMO | ARFAMEX | ADJUDICADO
319 | CDMX | Arco en C, marca Ziehm Imaging, modelo Vision R | 10705 | H.M.Z. Campo Militar No. 1-A | Servicio de mantenimiento integral para: Arco en C, marca Ziehm Imaging, modelo Vision R, serie 10705; ubicado en H.M.Z. Campo Militar No. 1-A, Cd. de Méx. Consistente en 1 evento de mantenimiento preventivo por semestre y todos los mantenimientos correctivos que se requieran para mantener, conservar y/o recuperar la operatividad del equipo al 100% durante el periodo de cobertura. | 1 | 2 | 100000 | 100000 | 100000 | 300000 | 48000 | 348000 | 220000 | 220000 | 440000 | 660000 | 105600 | 765600 | IMAGEN | VARIOS | ADJUDICADO
321 | JALISCO | Microscopio quirúrgico oftalmológico, marca Leica, modelo M822 F40 | 160219002 | H.M.Z. Zapopan | Servicio de mantenimiento integral para: Microscopio quirúrgico oftalmológico, marca Leica, modelo M822 F40, serie 160219002; ubicado en H.M.Z. Zapopan, Jal. Consistente en 1 evento de mantenimiento preventivo por semestre y todos los mantenimientos correctivos que se requieran para mantener, conservar y/o recuperar la operatividad del equipo al 100% durante el periodo de cobertura. | 1 | 2 | 80000 | 80000 | 80000 | 240000 | 38400 | 278400 | 160000 | 160000 | 320000 | 480000 | 76800 | 556800 | OFTALMO | COINDISA | ADJUDICADO
338 | CDMX | Láser de femtosegundo, marca Alcon, modelo LenSx | 2102004501X | H.M.E.O. Constituyentes | Servicio de mantenimiento integral para: Láser de femtosegundo, marca Alcon, modelo LenSx, serie 2102004501X; ubicado en H.M.E.O. Constituyentes, Cd. Méx. Consistente en 1 evento de mantenimiento preventivo por semestre y todos los mantenimientos correctivos que se requieran para mantener, conservar y/o recuperar la operatividad del equipo al 100% durante el periodo de cobertura. | 1 | 2 | 280000 | 280000 | 280000 | 840000 | 134400 | 974400 | 390000 | 390000 | 780000 | 1170000 | 187200 | 1357200 | OFTALMO | ALCON | ADJUDICADO
351 | CDMX | Sistema de diagnóstico oftálmico avanzado, marca Nidek, modelo OPD-Scan III | 470023 | H.M.E.O. Constituyentes | Servicio de mantenimiento integral para: Sistema de diagnóstico oftálmico avanzado, marca Nidek, modelo OPD-Scan III, serie 470023; ubicado en H.M.E.O. Constituyentes, Cd. Méx. Consistente en 1 evento de mantenimiento preventivo por semestre y todos los mantenimientos correctivos que se requieran para mantener, conservar y/o recuperar la operatividad del equipo al 100% durante el periodo de cobertura. | 1 | 2 | 40000 | 40000 | 40000 | 120000 | 19200 | 139200 | 150000 | 150000 | 300000 | 450000 | 72000 | 522000 | OFTALMO | S4 | ADJUDICADO
357 | NUEVO LEON | Topógrafo corneal, marca Zeiss, modelo Atlas 9000 | 9000-2972 | H.M.R.E. Monterrey | Servicio de mantenimiento integral para: Topógrafo corneal, marca Zeiss, modelo Atlas 9000, serie 9000-2972; ubicado en H.M.R.E. Monterrey, N.L. Consistente en 1 evento de mantenimiento preventivo por semestre y todos los mantenimientos correctivos que se requieran para mantener, conservar y/o recuperar la operatividad del equipo al 100% durante el periodo de cobertura. | 1 | 2 | 120000 | 120000 | 120000 | 360000 | 57600 | 417600 | 270000 | 270000 | 540000 | 810000 | 129600 | 939600 | OFTALMO | ZEISS | ADJUDICADO
358 | JALISCO | Microscopio, marca Carl Zeiss, modelo OPMI Visu 160 | 6213404030 | H.M.R.E. Guadalajara | Servicio de mantenimiento integral para: Microscopio, marca Carl Zeiss, modelo OPMI Visu 160, serie 6213404030; ubicado en H.M.R.E. Guadalajara, Jal. Consistente en 1 evento de mantenimiento preventivo por semestre y todos los mantenimientos correctivos que se requieran para mantener, conservar y/o recuperar la operatividad del equipo al 100% durante el periodo de cobertura. | 1 | 2 | 15000 | 15000 | 15000 | 45000 | 7200 | 52200 | 55000 | 55000 | 110000 | 165000 | 26400 | 191400 | OFTALMO | ZEISS | ADJUDICADO
363 | TABASCO | Campímetro, marca Carl Zeiss Meditec, modelo Humphrey 740I | 740I-14200 | H.M.Z. Villahermosa | Servicio de mantenimiento integral para: Campímetro, marca Carl Zeiss Meditec, modelo Humphrey 740I, serie 740I-14200; ubicado en H.M.Z. Villahermosa, Tab. Consistente en 1 evento de mantenimiento preventivo por semestre y todos los mantenimientos correctivos que se requieran para mantener, conservar y/o recuperar la operatividad del equipo al 100% durante el periodo de cobertura. | 1 | 2 | 100000 | 100000 | 100000 | 300000 | 48000 | 348000 | 195000 | 195000 | 390000 | 585000 | 93600 | 678600 | OFTALMO | ZEISS | ADJUDICADO
367 | CHIHUAHUA | Equipo de rayos X móvil, marca Primax, modelo Raybow dR | 10076715 | H.M.Z. Santa Gertrudis | Servicio de mantenimiento integral para: Equipo de rayos X móvil, marca Primax, modelo Raybow dR, serie 10076715; ubicado en H.M.Z. Santa Gertrudis, Chih. Consistente en 1 evento de mantenimiento preventivo por semestre y todos los mantenimientos correctivos que se requieran para mantener, conservar y/o recuperar la operatividad del equipo al 100% durante el periodo de cobertura. | 1 | 2 | 100000 | 100000 | 100000 | 300000 | 48000 | 348000 | 250000 | 250000 | 500000 | 750000 | 120000 | 870000 | IMAGEN | VARIOS | ADJUDICADO
[6 empty] | 107 | 214 |  |  |  | 23307750 | 3729240 | 27036990 |  |  |  | 67980000 | 10876800 | 78856800
[6 empty] | 321 |  |  |  |  | SUBTOTAL COSTO | IVA | TOTAL COSTO |  |  |  | SUBTOTAL INGRESO | IVA | TOTAL INGRESO
[14 empty] | UTILIDAD NETA ESPERADA | 44672250 | 56.65%

## PROGRAMACIÓN
No. | Partida | Hospital / Unidad Médica | Estado | Equipo | No. de Serie (N/S) | Especialidad | Cantidad (2026) | Cantidad (2027) | Fecha Programada (Octubre 2026) | Semana Operativa | Estado | Equipos | Hospital / Unidad Médica | Equipos
1 | 6 | H.C.M. Lomas de Sotelo | CDMX | Microscopio avanzado, marca Leica, modelo M320F12 | 10724001 | OFTALMO | 1 | 2 | 14/10/2026 | Semana 2 (12-16 Oct) | CDMX | 77 | H.M.E.O. Constituyentes | 67
2 | 16 | H.M.Z. Ixcotel | OAXACA | Sistema de diagnóstico oftálmico avanzado, marca Heidelberg Engineering, modelo Anterion | 01827B0106 | OFTALMO | 1 | 2 | 20/10/2026 | Semana 3 (19-23 Oct) | EDO DE MEX | 5 | H.M.Z. Ixcotel | 4 | Jorge | 13
3 | 17 | H.M.Z. Ixcotel | OAXACA | Sistema de diagnóstico oftálmico avanzado, marca Heidelberg Engineering, modelo Spectralis | SPEC-CAM-22694-S3610 | OFTALMO | 1 | 2 | 20/10/2026 | Semana 3 (19-23 Oct) | OAXACA | 4 | Subcentro de Evaluación Médica, Campo Militar 1-A | 4 | Axel | 12
4 | 19 | H.M.E.O. Constituyentes | CDMX | Sistema de facoemulsificación, marca Alcon, modelo Centurion | 2201601801X | OFTALMO | 1 | 2 | 12/10/2026 | Semana 2 (12-16 Oct) | NUEVO LEON | 3 | H.C.M. Lomas de Sotelo | 3 | Fer/Merida | 3
5 | 20 | H.M.E.O. Constituyentes | CDMX | Sistema de facoemulsificación, marca Alcon, modelo Centurion | 2201483301X | OFTALMO | 1 | 2 | 12/10/2026 | Semana 2 (12-16 Oct) | VERACRUZ | 2 | H.M.R. Santa Lucía | 3 | Guadalajara | 3
6 | 21 | H.M.E.O. Constituyentes | CDMX | Sistema de facoemulsificación, marca Alcon, modelo Centurion | 2201602101X | OFTALMO | 1 | 2 | 12/10/2026 | Semana 2 (12-16 Oct) | JALISCO | 2 | H.M.R.E. Monterrey | 3 | Guanajuato | 3
7 | 22 | H.M.E.O. Constituyentes | CDMX | Sistema de facoemulsificación, marca Alcon, modelo Centurion | 2202291501X | OFTALMO | 1 | 2 | 12/10/2026 | Semana 2 (12-16 Oct) | SINALOA | 1 | H.M.E.M. Y N. Lomas de Sotelo | 2 | Sophia y Jose | 67
8 | 23 | H.M.E.O. Constituyentes | CDMX | Sistema de cirugía vitreorretiniana, marca Alcon, modelo Constellation | 2201508001X | OFTALMO | 1 | 2 | 12/10/2026 | Semana 2 (12-16 Oct) | YUCATAN | 1 | H.M.Z. La Boticaría | 2
9 | 24 | H.M.E.O. Constituyentes | CDMX | Sistema de cirugía vitreorretiniana, marca Alcon, modelo Constellation | 2201508101X | OFTALMO | 1 | 2 | 13/10/2026 | Semana 2 (12-16 Oct) | MORELOS | 1 | H.M.Z. Temamatla | 2
10 | 25 | H.M.E.O. Constituyentes | CDMX | Sistema de cirugía vitreorretiniana, marca Alcon, modelo Constellation | 2201541901X | OFTALMO | 1 | 2 | 13/10/2026 | Semana 2 (12-16 Oct) | GUERRERO | 1 | H.M.R.E. Mazatlán | 1
11 | 26 | H.M.E.O. Constituyentes | CDMX | Láser de diodo, marca A.R.C. Laser, modelo FOX 810 | 615423-AAAB | OFTALMO | 1 | 2 | 16/10/2026 | Semana 2 (12-16 Oct) | QUINTANA ROO | 1 | H.M.R.E. Mérida | 1
12 | 27 | H.M.E.O. Constituyentes | CDMX | Electroretinógrafo portátil, marca LKC, modelo RETeval | R002034 | OFTALMO | 1 | 2 | 14/10/2026 | Semana 2 (12-16 Oct) | BAJA CALIFORNIA | 1 | H.M.Z. Cuernavaca | 1
13 | 28 | H.M.E.O. Constituyentes | CDMX | Electroretinógrafo portátil, marca LKC, modelo RETeval | R002556 | OFTALMO | 1 | 2 | 14/10/2026 | Semana 2 (12-16 Oct) | TABASCO | 1 | H.M.R. Acapulco | 1
14 | 29 | H.M.E.O. Constituyentes | CDMX | Microscopio confocal, marca Heidelberg Engineering, modelo HRT3 RCM | HRT3-08313 | OFTALMO | 1 | 2 | 14/10/2026 | Semana 2 (12-16 Oct) | CHIHUAHUA | 1 | H.M.Z. Chetumal | 1
15 | 30 | H.M.E.O. Constituyentes | CDMX | Topógrafo corneal con cámara Scheimpflug, marca Oculus, modelo Pentacam | 7010054522270 | OFTALMO | 1 | 2 | 26/10/2026 | Semana 4 (26-30 Oct) | TOTAL | 101 | H.M.R. La Paz | 1
16 | 32 | H.M.E.O. Constituyentes | CDMX | Sistema de fotocoagulación láser con estación de trabajo, marca OD-OS, modelo Navilas | 158000-3215 | OFTALMO | 1 | 2 | 26/10/2026 | Semana 4 (26-30 Oct) |  |  | H.M.Z. Campo Militar No. 1-A | 1
17 | 33 | H.M.E.O. Constituyentes | CDMX | Cámara de campo ultra amplio, marca Natus, modelo RetCam Envision | RE-0276 | OFTALMO | 1 | 2 | 14/10/2026 | Semana 2 (12-16 Oct) |  |  | H.M.Z. Zapopan | 1
18 | 34 | H.M.E.O. Constituyentes | CDMX | Láser, marca Quantel Medical, modelo Vitra 810 | 574 | OFTALMO | 1 | 2 | 14/10/2026 | Semana 2 (12-16 Oct) |  |  | H.M.R.E. Guadalajara | 1
19 | 35 | H.M.E.O. Constituyentes | CDMX | Láser, marca Quantel Medical, modelo Vitra 811 | 575 | OFTALMO | 1 | 2 | 14/10/2026 | Semana 2 (12-16 Oct) |  |  | H.M.Z. Villahermosa | 1
20 | 38 | H.M.E.O. Constituyentes | CDMX | Retinógrafo portátil de campo amplio para neonatos, marca Visunex Medical Systems, modelo PanoCam | A237402 | OFTALMO | 1 | 2 | 16/10/2026 | Semana 2 (12-16 Oct) |  |  | H.M.Z. Santa Gertrudis | 1
21 | 39 | H.M.E.O. Constituyentes | CDMX | Retinógrafo portátil de campo amplio para neonatos, marca Visunex Medical Systems, modelo PanoCam | A237403 | OFTALMO | 1 | 2 | 16/10/2026 | Semana 2 (12-16 Oct) |  |  | TOTAL | 101
22 | 40 | H.M.E.O. Constituyentes | CDMX | Retinógrafo portátil de campo amplio para neonatos, marca Visunex Medical Systems, modelo PanoCam | A237401 | OFTALMO | 1 | 2 | 16/10/2026 | Semana 2 (12-16 Oct)
23 | 41 | H.M.E.O. Constituyentes | CDMX | Microscopio especular, marca TOMEY, modelo EM-4000 | 354304 | OFTALMO | 1 | 2 | 16/10/2026 | Semana 2 (12-16 Oct)
24 | 42 | H.M.E.O. Constituyentes | CDMX | Microscopio especular, marca TOMEY, modelo EM-4001 | 349103 | OFTALMO | 1 | 2 | 16/10/2026 | Semana 2 (12-16 Oct)
25 | 43 | H.M.E.O. Constituyentes | CDMX | Ultrasonido modo A-B, marca TOMEY, modelo UD-800 | 366702 | OFTALMO | 1 | 2 | 16/10/2026 | Semana 2 (12-16 Oct)
26 | 44 | H.M.E.O. Constituyentes | CDMX | Ultrasonido modo A-B, marca TOMEY, modelo UD-801 | 372404 | OFTALMO | 1 | 2 | 19/10/2026 | Semana 3 (19-23 Oct)
27 | 45 | H.M.E.O. Constituyentes | CDMX | Autorrefractómetro, marca SUOER, modelo Ocular Screening SW-800 | BC0013GY1C | OFTALMO | 1 | 2 | 19/10/2026 | Semana 3 (19-23 Oct)
28 | 46 | H.M.E.O. Constituyentes | CDMX | Autorrefractómetro, marca SUOER, modelo Ocular Screening SW-800 | BC0007GY1C | OFTALMO | 1 | 2 | 19/10/2026 | Semana 3 (19-23 Oct)
29 | 47 | H.M.E.O. Constituyentes | CDMX | Autorrefractómetro, marca SUOER, modelo Ocular Screening SW-800 | BB0042GY1C | OFTALMO | 1 | 2 | 19/10/2026 | Semana 3 (19-23 Oct)
30 | 48 | H.M.E.O. Constituyentes | CDMX | Autorrefractómetro, marca SUOER, modelo Ocular Screening SW-800 | BB0043GY1C | OFTALMO | 1 | 2 | 19/10/2026 | Semana 3 (19-23 Oct)
31 | 49 | H.M.E.O. Constituyentes | CDMX | Autoqueratorrefractor, marca Nidek, modelo ARK-F | 270021 | OFTALMO | 1 | 2 | 20/10/2026 | Semana 3 (19-23 Oct)
32 | 50 | H.M.E.O. Constituyentes | CDMX | Autoqueratorrefractor, marca Nidek, modelo ARK-F | 270029 | OFTALMO | 1 | 2 | 20/10/2026 | Semana 3 (19-23 Oct)
33 | 51 | H.M.E.O. Constituyentes | CDMX | Autoqueratorrefractor, marca Nidek, modelo ARK-F | 270031 | OFTALMO | 1 | 2 | 20/10/2026 | Semana 3 (19-23 Oct)
34 | 52 | H.M.E.O. Constituyentes | CDMX | Autoqueratorrefractor, marca Nidek, modelo ARK-F | 270032 | OFTALMO | 1 | 2 | 20/10/2026 | Semana 3 (19-23 Oct)
35 | 53 | H.M.E.O. Constituyentes | CDMX | Autoqueratorrefractor, marca Nidek, modelo ARK-F | 270023 | OFTALMO | 1 | 2 | 20/10/2026 | Semana 3 (19-23 Oct)
36 | 54 | H.M.E.O. Constituyentes | CDMX | Autoqueratorrefractor, marca Nidek, modelo ARK-F | 270034 | OFTALMO | 1 | 2 | 20/10/2026 | Semana 3 (19-23 Oct)
37 | 55 | H.M.E.O. Constituyentes | CDMX | Autoqueratorrefractor, marca Nidek, modelo ARK-F | 270035 | OFTALMO | 1 | 2 | 21/10/2026 | Semana 3 (19-23 Oct)
38 | 56 | H.M.E.O. Constituyentes | CDMX | Autoqueratorrefractor, marca Nidek, modelo ARK-F | 270036 | OFTALMO | 1 | 2 | 21/10/2026 | Semana 3 (19-23 Oct)
39 | 57 | H.M.E.O. Constituyentes | CDMX | Autoqueratorrefractor, marca Nidek, modelo ARK-F | 270037 | OFTALMO | 1 | 2 | 21/10/2026 | Semana 3 (19-23 Oct)
40 | 58 | H.M.E.O. Constituyentes | CDMX | Autoqueratorrefractor, marca Nidek, modelo ARK-F | 270038 | OFTALMO | 1 | 2 | 21/10/2026 | Semana 3 (19-23 Oct)
41 | 59 | H.M.E.O. Constituyentes | CDMX | Autoqueratorrefractor, marca Nidek, modelo ARK-F | 270033 | OFTALMO | 1 | 2 | 21/10/2026 | Semana 3 (19-23 Oct)
42 | 60 | H.M.E.O. Constituyentes | CDMX | Autoqueratorrefractor, marca Nidek, modelo ARK-F | 270025 | OFTALMO | 1 | 2 | 21/10/2026 | Semana 3 (19-23 Oct)
43 | 61 | H.M.E.O. Constituyentes | CDMX | Sistema de diagnóstico oftálmico avanzado, marca Nidek, modelo TONOREF III | 170692 | OFTALMO | 1 | 2 | 22/10/2026 | Semana 3 (19-23 Oct)
44 | 62 | H.M.E.O. Constituyentes | CDMX | Sistema de diagnóstico oftálmico avanzado, marca Nidek, modelo TONOREF III | 170696 | OFTALMO | 1 | 2 | 22/10/2026 | Semana 3 (19-23 Oct)
45 | 63 | H.M.E.O. Constituyentes | CDMX | Sistema de diagnóstico oftálmico avanzado, marca Nidek, modelo TONOREF III | 170711 | OFTALMO | 1 | 2 | 22/10/2026 | Semana 3 (19-23 Oct)
46 | 64 | H.M.E.O. Constituyentes | CDMX | Sistema de diagnóstico oftálmico avanzado, marca Nidek, modelo TONOREF III | 170712 | OFTALMO | 1 | 2 | 22/10/2026 | Semana 3 (19-23 Oct)
47 | 65 | H.M.E.O. Constituyentes | CDMX | Sistema de diagnóstico oftálmico avanzado, marca Nidek, modelo TONOREF III | 170715 | OFTALMO | 1 | 2 | 22/10/2026 | Semana 3 (19-23 Oct)
48 | 68 | H.M.E.O. Constituyentes | CDMX | Sistema de diagnóstico oftálmico avanzado, marca Nidek, modelo OPD-Scan III | 470112 | OFTALMO | 1 | 2 | 22/10/2026 | Semana 3 (19-23 Oct)
49 | 69 | H.M.E.O. Constituyentes | CDMX | Sistema de diagnóstico oftálmico avanzado, marca Nidek, modelo OPD-Scan III | 470113 | OFTALMO | 1 | 2 | 23/10/2026 | Semana 3 (19-23 Oct)
50 | 70 | H.M.E.O. Constituyentes | CDMX | Plataforma láser oftálmica combinada YAG/SLT, marca Quantel Medical, modelo Optimis Fusion | 62-10-135 | OFTALMO | 1 | 2 | 15/10/2026 | Semana 2 (12-16 Oct)
51 | 71 | H.M.E.O. Constituyentes | CDMX | Láser excimer, marca Alcon, modelo Wavelight | 1016-4-3384 | OFTALMO | 1 | 2 | 13/10/2026 | Semana 2 (12-16 Oct)
52 | 72 | H.M.E.O. Constituyentes | CDMX | Láser oftálmico, marca Quantel Medical, modelo Easyret | 2209031 | OFTALMO | 1 | 2 | 15/10/2026 | Semana 2 (12-16 Oct)
53 | 73 | H.M.E.O. Constituyentes | CDMX | Láser oftálmico, marca Quantel Medical, modelo Easyret | 2209032 | OFTALMO | 1 | 2 | 15/10/2026 | Semana 2 (12-16 Oct)
54 | 74 | H.M.E.O. Constituyentes | CDMX | Equipo para crosslinking ocular, marca KXL, modelo Avedro | KXL221005 | OFTALMO | 1 | 2 | 15/10/2026 | Semana 2 (12-16 Oct)
55 | 75 | H.M.E.O. Constituyentes | CDMX | OCT con retinógrafo integrado, marca Nidek, modelo Retina Scan DUO-2 (RS-300) | 742223 | OFTALMO | 2 | 4 | 23/10/2026 | Semana 3 (19-23 Oct)
56 | 76 | H.M.E.O. Constituyentes | CDMX | OCT con retinógrafo integrado, marca Nidek, modelo Retina Scan DUO-2 (RS-300) | 741879 | OFTALMO | 1 | 2 | 23/10/2026 | Semana 3 (19-23 Oct)
57 | 77 | H.M.E.O. Constituyentes | CDMX | OCT con retinógrafo integrado, marca Nidek, modelo Retina Scan DUO-2 (RS-300) | 742356 | OFTALMO | 1 | 2 | 23/10/2026 | Semana 3 (19-23 Oct)
58 | 78 | H.M.E.O. Constituyentes | CDMX | OCT con retinógrafo integrado, marca Nidek, modelo Retina Scan DUO-2 (RS-300) | 741940 | OFTALMO | 2 | 4 | 23/10/2026 | Semana 3 (19-23 Oct)
59 | 79 | H.M.E.O. Constituyentes | CDMX | Sistema de diagnóstico oftálmico avanzado, marca Heidelberg Engineering, modelo Spectralis | SPEC-CAM-21931-53610 | OFTALMO | 2 | 4 | 15/10/2026 | Semana 2 (12-16 Oct)
60 | 80 | H.M.E.O. Constituyentes | CDMX | Sistema de diagnóstico oftálmico avanzado, marca Heidelberg Engineering, modelo Spectralis | SPEC-CAM-21920-53610 | OFTALMO | 2 | 4 | 15/10/2026 | Semana 2 (12-16 Oct)
61 | 81 | H.M.E.O. Constituyentes | CDMX | Sistema de diagnóstico oftálmico avanzado, marca Heidelberg Engineering, modelo Spectralis | SPEC-CAM-21928-53610 | OFTALMO | 2 | 4 | 15/10/2026 | Semana 2 (12-16 Oct)
62 | 82 | H.M.E.O. Constituyentes | CDMX | Retinógrafo de campo ultra amplio, marca Optos, modelo California | 41652 | OFTALMO | 1 | 2 | 26/10/2026 | Semana 4 (26-30 Oct)
63 | 83 | H.M.E.O. Constituyentes | CDMX | Retinógrafo de campo ultra amplio, marca Optos, modelo California | 41656 | OFTALMO | 1 | 2 | 26/10/2026 | Semana 4 (26-30 Oct)
64 | 87 | H.M.R. Santa Lucía | EDO DE MEX | Autoqueratorrefractor, marca Nidek, modelo ARK-F | 270010 | OFTALMO | 1 | 2 | 21/10/2026 | Semana 3 (19-23 Oct)
65 | 88 | H.M.R. Santa Lucía | EDO DE MEX | Tomógrafo-topógrafo corneal, marca CSO, modelo Sirius | 21091186 | OFTALMO | 1 | 2 | 21/10/2026 | Semana 3 (19-23 Oct)
66 | 94 | H.M.R. Santa Lucía | EDO DE MEX | Fotocoagulador láser, marca Topcon, modelo Pascal Synthesis | 79140219 | OFTALMO | 1 | 2 | 22/10/2026 | Semana 3 (19-23 Oct)
67 | 112 | H.M.E.M. Y N. Lomas de Sotelo | CDMX | Sistema digital de imagen de campo amplio, marca Clarity Medical Systems, modelo RetCam 3 | RC7406 | OFTALMO | 1 | 2 | 16/10/2026 | Semana 2 (12-16 Oct)
68 | 154 | H.M.R.E. Mazatlán | SINALOA | Microscopio para cirugía, marca Haag-Streit Surgical, modelo Moller Wedel | 30155514 | OFTALMO | 1 | 2 | 26/10/2026 | Semana 4 (26-30 Oct)
69 | 156 | H.C.M. Lomas de Sotelo | CDMX | Equipo de rayos X móvil, marca Technix, modelo TMS 320 | 80-16-79-150 | IMAGEN | 1 | 2 | 14/10/2026 | Semana 2 (12-16 Oct)
70 | 159 | H.M.R.E. Monterrey | NUEVO LEON | Microscopio para cirugía, marca Haag-Streit Surgical, modelo HS Hi-R 700 | 1303 | OFTALMO | 1 | 2 | 14/10/2026 | Semana 2 (12-16 Oct)
71 | 185 | H.C.M. Lomas de Sotelo | CDMX | Sistema de diagnóstico oftálmico avanzado, marca Heidelberg Engineering, modelo Spectralis | SPECT-KT-05789 | OFTALMO | 2 | 4 | 15/10/2026 | Semana 2 (12-16 Oct)
72 | 196 | H.M.R.E. Monterrey | NUEVO LEON | Sistema de digitalización de imágenes, marca SUNI, modelo SUNI | DI2014106149 | IMAGEN | 1 | 2 | 21/10/2026 | Semana 3 (19-23 Oct)
73 | 208 | H.M.R.E. Mérida | YUCATAN | Microscopio para cirugía, marca Leica, modelo M844F40 | 160516003 | OFTALMO | 1 | 2 | 15/10/2026 | Semana 2 (12-16 Oct)
74 | 214 | H.M.E.O. Constituyentes | CDMX | Cámara de Scheimpflug, marca Oculus, modelo Pentacam HR | 64835160 | OFTALMO | 1 | 2 | 27/10/2026 | Semana 4 (26-30 Oct)
75 | 215 | H.M.E.O. Constituyentes | CDMX | Unidad de banco de ojos, marca Varios, modelo Varios | Varios | OFTALMO | 1 | 2 | 19/10/2026 | Semana 3 (19-23 Oct)
76 | 218 | H.M.E.M. Y N. Lomas de Sotelo | CDMX | Impresora para placas radiográficas, marca Codonics, modelo Horizon Ci | 50C00394C | IMAGEN | 1 | 2 | 16/10/2026 | Semana 2 (12-16 Oct)
77 | 221 | H.M.Z. La Boticaría | VERACRUZ | Sistema de digitalización de imágenes, marca Fujifilm, modelo Digitalizador: FCR Capsula XLII (CR-IR 359) Impresora: Drypix Plus | Digitalizador: 46770610 Impresora: 36753809 | IMAGEN | 1 | 2 | 14/10/2026 | Semana 2 (12-16 Oct)
78 | 222 | H.M.Z. La Boticaría | VERACRUZ | Ultrasonido oftálmico, marca OPTIKON, modelo HiScan | 387BC | OFTALMO | 1 | 2 | 15/10/2026 | Semana 2 (12-16 Oct)
79 | 227 | H.M.Z. Temamatla | EDO DE MEX | Sistema de digitalización de imágenes, marca Fujifilm, modelo Digitalizador: FCR Capsula XLII (CR-IR 359) Impresora: Drypix 4000 | Digitalizador: 46370281 Impresora: 36753805 | IMAGEN | 1 | 2 | 20/10/2026 | Semana 3 (19-23 Oct)
80 | 228 | H.M.Z. Temamatla | EDO DE MEX | Impresora para placas radiográficas, marca Konica Minolta, modelo DryPro 873 | 0992-50128 | IMAGEN | 1 | 2 | 20/10/2026 | Semana 3 (19-23 Oct)
81 | 231 | H.M.Z. Cuernavaca | MORELOS | Sistema de digitalización de imágenes, marca Fujifilm, modelo Digitalizador: FCR Capsula XLII (CR-IR 359) Impresora: Drypix 4000 | Digitalizador: 46770614 Impresora: 36653758 | IMAGEN | 1 | 2 | 19/10/2026 | Semana 3 (19-23 Oct)
82 | 232 | H.M.R. Acapulco | GUERRERO | Digitalizador de placas radiográficas, marca Fujifilm, modelo CR-IR359 | 46270262 | IMAGEN | 1 | 2 | 19/10/2026 | Semana 3 (19-23 Oct)
83 | 268 | H.M.Z. Ixcotel | OAXACA | Fotocoagulador láser , marca Meridian AG, modelo SLA-UNI | 0069 | OFTALMO | 1 | 2 | 21/10/2026 | Semana 3 (19-23 Oct)
84 | 273 | H.M.Z. Ixcotel | OAXACA | Láser oftálmico, marca Alcon, modelo 3000LE | 5342LX | OFTALMO | 1 | 2 | 21/10/2026 | Semana 3 (19-23 Oct)
85 | 283 | H.M.E.O. Constituyentes | CDMX | Láser excimer, marca Bausch & Lomb, modelo Zyoptix XP | 2805 | OFTALMO | 1 | 2 | 27/10/2026 | Semana 4 (26-30 Oct)
86 | 291 | H.M.E.O. Constituyentes | CDMX | Láser excimer, marca Bausch & Lomb, modelo Zyoptix XP | XL500322 | OFTALMO | 1 | 2 | 27/10/2026 | Semana 4 (26-30 Oct)
87 | 292 | H.M.E.O. Constituyentes | CDMX | Microscopio especular, marca Konan, modelo CellChek XL NSP9900 | NPA-3-1816 | OFTALMO | 1 | 2 | 27/10/2026 | Semana 4 (26-30 Oct)
88 | 298 | H.M.Z. Chetumal | QUINTANA ROO | Sistema de digitalización de imágenes, marca Fujifilm, modelo Digitalizador: FCR Capsula XLII (CR-IR 359) | 46770608 | IMAGEN | 1 | 2 | 22/10/2026 | Semana 3 (19-23 Oct)
89 | 304 | Subcentro de Evaluación Médica, Campo Militar 1-A | CDMX | Impresora para placas radiográficas, marca Fujifilm, modelo Drypix 8000 | 17130510 | IMAGEN | 1 | 2 | 12/10/2026 | Semana 2 (12-16 Oct)
90 | 305 | Subcentro de Evaluación Médica, Campo Militar 1-A | CDMX | Impresora para placas radiográficas, marca Fujifilm, modelo Drypix 8000 | 17130513 | IMAGEN | 1 | 2 | 12/10/2026 | Semana 2 (12-16 Oct)
91 | 306 | Subcentro de Evaluación Médica, Campo Militar 1-A | CDMX | Impresora para placas radiográficas, marca Fujifilm, modelo Drypix 8000 | 17130554 | IMAGEN | 1 | 2 | 13/10/2026 | Semana 2 (12-16 Oct)
92 | 307 | Subcentro de Evaluación Médica, Campo Militar 1-A | CDMX | Cámara de Scheimpflug, marca Oculus, modelo Pentacam HR | 70900 2455 1210 | OFTALMO | 1 | 2 | 13/10/2026 | Semana 2 (12-16 Oct)
93 | 310 | H.M.R. La Paz | BAJA CALIFORNIA | Fotocoagulador láser , marca Quantel Medical, modelo Supra Scan | 454 | OFTALMO | 1 | 2 | 27/10/2026 | Semana 4 (26-30 Oct)
94 | 319 | H.M.Z. Campo Militar No. 1-A | CDMX | Arco en C, marca Ziehm Imaging, modelo Vision R | 10705 | IMAGEN | 1 | 2 | 16/10/2026 | Semana 2 (12-16 Oct)
95 | 321 | H.M.Z. Zapopan | JALISCO | Microscopio quirúrgico oftalmológico, marca Leica, modelo M822 F40 | 160219002 | OFTALMO | 1 | 2 | 14/10/2026 | Semana 2 (12-16 Oct)
96 | 338 | H.M.E.O. Constituyentes | CDMX | Láser de femtosegundo, marca Alcon, modelo LenSx | 2102004501X | OFTALMO | 1 | 2 | 13/10/2026 | Semana 2 (12-16 Oct)
97 | 351 | H.M.E.O. Constituyentes | CDMX | Sistema de diagnóstico oftálmico avanzado, marca Nidek, modelo OPD-Scan III | 470023 | OFTALMO | 1 | 2 | 23/10/2026 | Semana 3 (19-23 Oct)
98 | 357 | H.M.R.E. Monterrey | NUEVO LEON | Topógrafo corneal, marca Zeiss, modelo Atlas 9000 | 9000-2972 | OFTALMO | 1 | 2 | 22/10/2026 | Semana 3 (19-23 Oct)
99 | 358 | H.M.R.E. Guadalajara | JALISCO | Microscopio, marca Carl Zeiss, modelo OPMI Visu 160 | 6213404030 | OFTALMO | 1 | 2 | 13/10/2026 | Semana 2 (12-16 Oct)
100 | 363 | H.M.Z. Villahermosa | TABASCO | Campímetro, marca Carl Zeiss Meditec, modelo Humphrey 740I | 740I-14200 | OFTALMO | 1 | 2 | 26/10/2026 | Semana 4 (26-30 Oct)
101 | 367 | H.M.Z. Santa Gertrudis | CHIHUAHUA | Equipo de rayos X móvil, marca Primax, modelo Raybow dR | 10076715 | IMAGEN | 1 | 2 | 26/10/2026 | Semana 4 (26-30 Oct)

## CALENDARIO OPERATIVO
CALENDARIO OPERATIVO Y RUTAS DE MANTENIMIENTO - OCTUBRE 2026
SEMANA 2: DEL 12 AL 16 DE OCTUBRE DE 2026 (41 EQUIPOS PROGRAMADOS)
LUNES 12 OCT (8 eq) | MARTES 13 OCT (9 eq) | MIÉRCOLES 14 OCT (10 eq) | JUEVES 15 OCT (10 eq) | VIERNES 16 OCT (4 eq)
★ BLOQUE ALCON (Día 1) ★ • HMEO Constituyentes (5 eq): - Ing. 1: P19, P21, P23 (Centurion, Constellation) - Ing. 2: P20, P22 (Centurion) • Subcentro CM 1-A (2 eq): - Ing. 3: P304, P305 (Fujifilm) | ★ BLOQUE ALCON (Día 2 - Cierre) ★ • HMEO Constituyentes (4 eq): - Ing. 1: P25, P338 (Constellation, LenSx) - Ing. 2: P24, P71 (Constellation, Wavelight) • Subcentro CM 1-A (2 eq): - Ing. 3: P306 (Fujifilm), P307 (Pentacam) • HMRE Guadalajara (1 eq): - Suc. GDL: P358 (OPMI Visu) | ★ BLOQUE ARFAMEX (Día 1) ★ • HMEO Constituyentes (6 eq): - Ing. 1: P27, P29, P34 (LKC, HRT3, Vitra) - Ing. 2: P28, P33, P35 (LKC, RetCam, Vitra) • Hospital Central Militar (2 eq): - Ing. 3: P6 (Leica), P156 (Technix) • HMZ Zapopan (1 eq): - Suc. GDL: P321 (M822) • HMRE Monterrey (1 eq): - Suc. León: P159 (HS Hi-R 700) • HMZ La Boticaría (1 eq): - Ing. 4: P221 (Fujifilm) | ★ BLOQUE ARFAMEX (Día 2 - Cierre) ★ • HMEO Constituyentes (7 eq): - Ing. 1: P70, P73, P79, P81 (Optimis, Vitra, Heidelberg) - Ing. 2: P72, P74, P80 (Vitra, KXL, Heidelberg) • Hospital Central Militar (1 eq): - Ing. 3: P185 (Heidelberg) • HMRE Mérida (1 eq): - Suc. Mérida: P208 (M844) • HMZ La Boticaría (1 eq): - Ing. 4: P222 (Optikon) | ★ BLOQUE ALDAI (TOMEY) Y MD (SUOER) (Día 1) ★ • HMEO Constituyentes (7 eq): - Ing. 1: P26, P39, P41, P43 (FOX 810, PanoCam, TOMEY) - Ing. 2: P38, P40, P42 (PanoCam, TOMEY) • HMEMyN Lomas de Sotelo (2 eq): - Ing. 3: P112 (RetCam 3), P218 (Codonics) • HMZ Campo Militar 1-A (1 eq): - Ing. 3: P319 (Ziehm Vision R)
7 | 7 | 11 | 10 | 10
SEMANA 3: DEL 19 AL 23 DE OCTUBRE DE 2026 (42 EQUIPOS PROGRAMADOS)
LUNES 19 OCT (8 eq) | MARTES 20 OCT (10 eq) | MIÉRCOLES 21 OCT (11 eq) | JUEVES 22 OCT (9 eq) | VIERNES 23 OCT (4 eq)
★ BLOQUE MD (SUOER) (Día 2 - Cierre) ★ • HMEO Constituyentes (6 eq): - Ing. 1: P44, P46, P48 (TOMEY, SUOER) - Ing. 2: P45, P47, P215 (SUOER, Banco Ojos) • HMZ Cuernavaca, Mor (1 eq): - Ing. 3: P231 (Fujifilm) • HMR Acapulco, Gro (1 eq): - Ing. 4: P232 (Fujifilm) | ★ BLOQUE S4 / NIDEK (Día 1: Autorefractores) ★ • HMEO Constituyentes (6 eq): - Ing. 1: P49, P51, P53 (ARK-F) - Ing. 2: P50, P52, P54 (ARK-F) • HMZ Temamatla, EdoMex (2 eq): - Ing. 3: P227 (Fujifilm), P228 (Konica) • HMZ Ixcotel, Oax (2 eq): - Ing. 4: P16, P17 (Heidelberg) | ★ BLOQUE S4 / NIDEK (Día 2: Autorefractores) ★ • HMEO Constituyentes (6 eq): - Ing. 1: P55, P57, P59 (ARK-F) - Ing. 2: P56, P58, P60 (ARK-F) • HMR Santa Lucía, EdoMex (2 eq): - Ing. 3: P87, P88 (Nidek ARK-F y Sirius) • HMZ Ixcotel, Oax (2 eq): - Ing. 4: P268 (Meridian), P273 (Alcon) • HMRE Monterrey (1 eq): - Suc. León: P196 (SUNI) | ★ BLOQUE S4 / NIDEK (Día 3: Diagnóstico) ★ • HMEO Constituyentes (6 eq): - Ing. 1: P61, P63, P65 (TONOREF III) - Ing. 2: P62, P64, P68 (TONOREF III, OPD-Scan) • HMR Santa Lucía, EdoMex (1 eq): - Ing. 3: P94 (Topcon Pascal) • HMZ Chetumal, QRoo (1 eq): - Suc. Mérida: P298 (Fujifilm) • HMRE Monterrey (1 eq): - Suc. León: P357 (Atlas 9000) | ★ BLOQUE S4 / NIDEK (Día 4 - Cierre: OCTs) ★ • HMEO Constituyentes (6 eq): - Ing. 1: P69, P76, P78 (OPD-Scan, Retina Scan) - Ing. 2: P75, P77, P351 (Retina Scan, OPD-Scan) • Retorno Brigada Sur a CDMX • Cierre actas Semana 3
8 | 10 | 11 | 9 | 6
SEMANA 4: DEL 26 AL 30 DE OCTUBRE DE 2026 (18 EQUIPOS CAMPO + 3 DÍAS COLCHÓN DOCUMENTAL)
LUNES 26 OCT (10 eq) | MARTES 27 OCT (8 eq) | MIÉRCOLES 28 OCT (COLCHÓN) | JUEVES 29 OCT (COLCHÓN) | VIERNES 30 OCT (COLCHÓN)
★ BLOQUE ESPECIALIDADES (Día 1) ★ • HMEO Constituyentes (4 eq): - Ing. 1: P30, P82 (Pentacam, Optos) - Ing. 2: P32, P83 (Navilas, Optos) • HMRE Mazatlán, Sin (1 eq): - Ing. 4: P154 (Moller Wedel) • HMZ Sta. Gertrudis, Chih (1 eq): - Suc. León: P367 (Primax) • HMZ Villahermosa, Tab (1 eq): - Suc. Mérida: P363 (Humphrey) | ★ BLOQUE ESPECIALIDADES (Día 2 - Cierre) ★ • HMEO Constituyentes (4 eq): - Ing. 1: P214, P283 (Pentacam, Zyoptix) - Ing. 2: P291, P292 (Zyoptix, CellChek) • HMR La Paz, BCS (1 eq): - Ing. 4: P310 (Supra Scan) ★★★ FIN TOTAL DE TRABAJOS DE CAMPO ★★★ | ★★★ COLCHÓN DOCUMENTAL ★★★ | ★★★ COLCHÓN DOCUMENTAL ★★★ | ★★★ COLCHÓN DOCUMENTAL ★★★
7 | 5
DETALLE CRONOLÓGICO DE PARTIDAS, FECHAS Y ASIGNACIÓN TÉCNICA (101 EQUIPOS ADJUDICADOS)
No. | Partida | Fecha Programada | Semana Operativa | Ingeniero / Frente Asignado | Hospital / Unidad Médica | Estado | Equipo | No. de Serie (N/S) | Especialidad | Estatus
1 | 19 | 12/10/2026 | Semana 2 (12-16 Oct) | Ing. 1 CDMX (Plaza Fija HMEO) | H.M.E.O. Constituyentes | CDMX | Sistema de facoemulsificación, marca Alcon, modelo Centurion | 2201601801X | OFTALMO | Programado
2 | 20 | 12/10/2026 | Semana 2 (12-16 Oct) | Ing. 2 CDMX (Plaza Fija HMEO) | H.M.E.O. Constituyentes | CDMX | Sistema de facoemulsificación, marca Alcon, modelo Centurion | 2201483301X | OFTALMO | Programado
3 | 21 | 12/10/2026 | Semana 2 (12-16 Oct) | Ing. 1 CDMX (Plaza Fija HMEO) | H.M.E.O. Constituyentes | CDMX | Sistema de facoemulsificación, marca Alcon, modelo Centurion | 2201602101X | OFTALMO | Programado
4 | 22 | 12/10/2026 | Semana 2 (12-16 Oct) | Ing. 2 CDMX (Plaza Fija HMEO) | H.M.E.O. Constituyentes | CDMX | Sistema de facoemulsificación, marca Alcon, modelo Centurion | 2202291501X | OFTALMO | Programado
5 | 23 | 12/10/2026 | Semana 2 (12-16 Oct) | Ing. 1 CDMX (Plaza Fija HMEO) | H.M.E.O. Constituyentes | CDMX | Sistema de cirugía vitreorretiniana, marca Alcon, modelo Constellation | 2201508001X | OFTALMO | Programado
6 | 304 | 12/10/2026 | Semana 2 (12-16 Oct) | Ing. 3 CDMX (Ruta Metropolitana) | Subcentro de Evaluación Médica, Campo Militar 1-A | CDMX | Impresora para placas radiográficas, marca Fujifilm, modelo Drypix 8000 | 17130510 | IMAGEN | Programado
7 | 305 | 12/10/2026 | Semana 2 (12-16 Oct) | Ing. 3 CDMX (Ruta Metropolitana) | Subcentro de Evaluación Médica, Campo Militar 1-A | CDMX | Impresora para placas radiográficas, marca Fujifilm, modelo Drypix 8000 | 17130513 | IMAGEN | Programado
8 | 24 | 13/10/2026 | Semana 2 (12-16 Oct) | Ing. 2 CDMX (Plaza Fija HMEO) | H.M.E.O. Constituyentes | CDMX | Sistema de cirugía vitreorretiniana, marca Alcon, modelo Constellation | 2201508101X | OFTALMO | Programado
9 | 25 | 13/10/2026 | Semana 2 (12-16 Oct) | Ing. 1 CDMX (Plaza Fija HMEO) | H.M.E.O. Constituyentes | CDMX | Sistema de cirugía vitreorretiniana, marca Alcon, modelo Constellation | 2201541901X | OFTALMO | Programado
10 | 71 | 13/10/2026 | Semana 2 (12-16 Oct) | Ing. 2 CDMX (Plaza Fija HMEO) | H.M.E.O. Constituyentes | CDMX | Láser excimer, marca Alcon, modelo Wavelight | 1016-4-3384 | OFTALMO | Programado
11 | 306 | 13/10/2026 | Semana 2 (12-16 Oct) | Ing. 3 CDMX (Ruta Metropolitana) | Subcentro de Evaluación Médica, Campo Militar 1-A | CDMX | Impresora para placas radiográficas, marca Fujifilm, modelo Drypix 8000 | 17130554 | IMAGEN | Programado
12 | 307 | 13/10/2026 | Semana 2 (12-16 Oct) | Ing. 3 CDMX (Ruta Metropolitana) | Subcentro de Evaluación Médica, Campo Militar 1-A | CDMX | Cámara de Scheimpflug, marca Oculus, modelo Pentacam HR | 70900 2455 1210 | OFTALMO | Programado
13 | 338 | 13/10/2026 | Semana 2 (12-16 Oct) | Ing. 1 CDMX (Plaza Fija HMEO) | H.M.E.O. Constituyentes | CDMX | Láser de femtosegundo, marca Alcon, modelo LenSx | 2102004501X | OFTALMO | Programado
14 | 358 | 13/10/2026 | Semana 2 (12-16 Oct) | Sucursal Guadalajara | H.M.R.E. Guadalajara | JALISCO | Microscopio, marca Carl Zeiss, modelo OPMI Visu 160 | 6213404030 | OFTALMO | Programado
15 | 6 | 14/10/2026 | Semana 2 (12-16 Oct) | Ing. 3 CDMX (Ruta Metropolitana) | H.C.M. Lomas de Sotelo | CDMX | Microscopio avanzado, marca Leica, modelo M320F12 | 10724001 | OFTALMO | Programado
16 | 27 | 14/10/2026 | Semana 2 (12-16 Oct) | Ing. 1 CDMX (Plaza Fija HMEO) | H.M.E.O. Constituyentes | CDMX | Electroretinógrafo portátil, marca LKC, modelo RETeval | R002034 | OFTALMO | Programado
17 | 28 | 14/10/2026 | Semana 2 (12-16 Oct) | Ing. 2 CDMX (Plaza Fija HMEO) | H.M.E.O. Constituyentes | CDMX | Electroretinógrafo portátil, marca LKC, modelo RETeval | R002556 | OFTALMO | Programado
18 | 29 | 14/10/2026 | Semana 2 (12-16 Oct) | Ing. 1 CDMX (Plaza Fija HMEO) | H.M.E.O. Constituyentes | CDMX | Microscopio confocal, marca Heidelberg Engineering, modelo HRT3 RCM | HRT3-08313 | OFTALMO | Programado
19 | 33 | 14/10/2026 | Semana 2 (12-16 Oct) | Ing. 2 CDMX (Plaza Fija HMEO) | H.M.E.O. Constituyentes | CDMX | Cámara de campo ultra amplio, marca Natus, modelo RetCam Envision | RE-0276 | OFTALMO | Programado
20 | 34 | 14/10/2026 | Semana 2 (12-16 Oct) | Ing. 1 CDMX (Plaza Fija HMEO) | H.M.E.O. Constituyentes | CDMX | Láser, marca Quantel Medical, modelo Vitra 810 | 574 | OFTALMO | Programado
21 | 35 | 14/10/2026 | Semana 2 (12-16 Oct) | Ing. 2 CDMX (Plaza Fija HMEO) | H.M.E.O. Constituyentes | CDMX | Láser, marca Quantel Medical, modelo Vitra 811 | 575 | OFTALMO | Programado
22 | 156 | 14/10/2026 | Semana 2 (12-16 Oct) | Ing. 3 CDMX (Ruta Metropolitana) | H.C.M. Lomas de Sotelo | CDMX | Equipo de rayos X móvil, marca Technix, modelo TMS 320 | 80-16-79-150 | IMAGEN | Programado
23 | 159 | 14/10/2026 | Semana 2 (12-16 Oct) | Sucursal León | H.M.R.E. Monterrey | NUEVO LEON | Microscopio para cirugía, marca Haag-Streit Surgical, modelo HS Hi-R 700 | 1303 | OFTALMO | Programado
24 | 221 | 14/10/2026 | Semana 2 (12-16 Oct) | Ing. 4 CDMX (Brigada Foránea Sur) | H.M.Z. La Boticaría | VERACRUZ | Sistema de digitalización de imágenes, marca Fujifilm, modelo Digitalizador: FCR Capsula XLII (CR-IR 359) Impresora: Drypix Plus | Digitalizador: 46770610 Impresora: 36753809 | IMAGEN | Programado
25 | 321 | 14/10/2026 | Semana 2 (12-16 Oct) | Sucursal Guadalajara | H.M.Z. Zapopan | JALISCO | Microscopio quirúrgico oftalmológico, marca Leica, modelo M822 F40 | 160219002 | OFTALMO | Programado
26 | 70 | 15/10/2026 | Semana 2 (12-16 Oct) | Ing. 1 CDMX (Plaza Fija HMEO) | H.M.E.O. Constituyentes | CDMX | Plataforma láser oftálmica combinada YAG/SLT, marca Quantel Medical, modelo Optimis Fusion | 62-10-135 | OFTALMO | Programado
27 | 72 | 15/10/2026 | Semana 2 (12-16 Oct) | Ing. 2 CDMX (Plaza Fija HMEO) | H.M.E.O. Constituyentes | CDMX | Láser oftálmico, marca Quantel Medical, modelo Easyret | 2209031 | OFTALMO | Programado
28 | 73 | 15/10/2026 | Semana 2 (12-16 Oct) | Ing. 1 CDMX (Plaza Fija HMEO) | H.M.E.O. Constituyentes | CDMX | Láser oftálmico, marca Quantel Medical, modelo Easyret | 2209032 | OFTALMO | Programado
29 | 74 | 15/10/2026 | Semana 2 (12-16 Oct) | Ing. 2 CDMX (Plaza Fija HMEO) | H.M.E.O. Constituyentes | CDMX | Equipo para crosslinking ocular, marca KXL, modelo Avedro | KXL221005 | OFTALMO | Programado
30 | 79 | 15/10/2026 | Semana 2 (12-16 Oct) | Ing. 1 CDMX (Plaza Fija HMEO) | H.M.E.O. Constituyentes | CDMX | Sistema de diagnóstico oftálmico avanzado, marca Heidelberg Engineering, modelo Spectralis | SPEC-CAM-21931-53610 | OFTALMO | Programado
31 | 80 | 15/10/2026 | Semana 2 (12-16 Oct) | Ing. 2 CDMX (Plaza Fija HMEO) | H.M.E.O. Constituyentes | CDMX | Sistema de diagnóstico oftálmico avanzado, marca Heidelberg Engineering, modelo Spectralis | SPEC-CAM-21920-53610 | OFTALMO | Programado
32 | 81 | 15/10/2026 | Semana 2 (12-16 Oct) | Ing. 1 CDMX (Plaza Fija HMEO) | H.M.E.O. Constituyentes | CDMX | Sistema de diagnóstico oftálmico avanzado, marca Heidelberg Engineering, modelo Spectralis | SPEC-CAM-21928-53610 | OFTALMO | Programado
33 | 185 | 15/10/2026 | Semana 2 (12-16 Oct) | Ing. 3 CDMX (Ruta Metropolitana) | H.C.M. Lomas de Sotelo | CDMX | Sistema de diagnóstico oftálmico avanzado, marca Heidelberg Engineering, modelo Spectralis | SPECT-KT-05789 | OFTALMO | Programado
34 | 208 | 15/10/2026 | Semana 2 (12-16 Oct) | Sucursal Mérida | H.M.R.E. Mérida | YUCATAN | Microscopio para cirugía, marca Leica, modelo M844F40 | 160516003 | OFTALMO | Programado
35 | 222 | 15/10/2026 | Semana 2 (12-16 Oct) | Ing. 4 CDMX (Brigada Foránea Sur) | H.M.Z. La Boticaría | VERACRUZ | Ultrasonido oftálmico, marca OPTIKON, modelo HiScan | 387BC | OFTALMO | Programado
36 | 26 | 16/10/2026 | Semana 2 (12-16 Oct) | Ing. 1 CDMX (Plaza Fija HMEO) | H.M.E.O. Constituyentes | CDMX | Láser de diodo, marca A.R.C. Laser, modelo FOX 810 | 615423-AAAB | OFTALMO | Programado
37 | 38 | 16/10/2026 | Semana 2 (12-16 Oct) | Ing. 2 CDMX (Plaza Fija HMEO) | H.M.E.O. Constituyentes | CDMX | Retinógrafo portátil de campo amplio para neonatos, marca Visunex Medical Systems, modelo PanoCam | A237402 | OFTALMO | Programado
38 | 39 | 16/10/2026 | Semana 2 (12-16 Oct) | Ing. 1 CDMX (Plaza Fija HMEO) | H.M.E.O. Constituyentes | CDMX | Retinógrafo portátil de campo amplio para neonatos, marca Visunex Medical Systems, modelo PanoCam | A237403 | OFTALMO | Programado
39 | 40 | 16/10/2026 | Semana 2 (12-16 Oct) | Ing. 2 CDMX (Plaza Fija HMEO) | H.M.E.O. Constituyentes | CDMX | Retinógrafo portátil de campo amplio para neonatos, marca Visunex Medical Systems, modelo PanoCam | A237401 | OFTALMO | Programado
40 | 41 | 16/10/2026 | Semana 2 (12-16 Oct) | Ing. 1 CDMX (Plaza Fija HMEO) | H.M.E.O. Constituyentes | CDMX | Microscopio especular, marca TOMEY, modelo EM-4000 | 354304 | OFTALMO | Programado
41 | 42 | 16/10/2026 | Semana 2 (12-16 Oct) | Ing. 2 CDMX (Plaza Fija HMEO) | H.M.E.O. Constituyentes | CDMX | Microscopio especular, marca TOMEY, modelo EM-4001 | 349103 | OFTALMO | Programado
42 | 43 | 16/10/2026 | Semana 2 (12-16 Oct) | Ing. 1 CDMX (Plaza Fija HMEO) | H.M.E.O. Constituyentes | CDMX | Ultrasonido modo A-B, marca TOMEY, modelo UD-800 | 366702 | OFTALMO | Programado
43 | 112 | 16/10/2026 | Semana 2 (12-16 Oct) | Ing. 3 CDMX (Ruta Metropolitana) | H.M.E.M. Y N. Lomas de Sotelo | CDMX | Sistema digital de imagen de campo amplio, marca Clarity Medical Systems, modelo RetCam 3 | RC7406 | OFTALMO | Programado
44 | 218 | 16/10/2026 | Semana 2 (12-16 Oct) | Ing. 3 CDMX (Ruta Metropolitana) | H.M.E.M. Y N. Lomas de Sotelo | CDMX | Impresora para placas radiográficas, marca Codonics, modelo Horizon Ci | 50C00394C | IMAGEN | Programado
45 | 319 | 16/10/2026 | Semana 2 (12-16 Oct) | Ing. 3 CDMX (Ruta Metropolitana) | H.M.Z. Campo Militar No. 1-A | CDMX | Arco en C, marca Ziehm Imaging, modelo Vision R | 10705 | IMAGEN | Programado
46 | 44 | 19/10/2026 | Semana 3 (19-23 Oct) | Ing. 2 CDMX (Plaza Fija HMEO) | H.M.E.O. Constituyentes | CDMX | Ultrasonido modo A-B, marca TOMEY, modelo UD-801 | 372404 | OFTALMO | Programado
47 | 45 | 19/10/2026 | Semana 3 (19-23 Oct) | Ing. 1 CDMX (Plaza Fija HMEO) | H.M.E.O. Constituyentes | CDMX | Autorrefractómetro, marca SUOER, modelo Ocular Screening SW-800 | BC0013GY1C | OFTALMO | Programado
48 | 46 | 19/10/2026 | Semana 3 (19-23 Oct) | Ing. 2 CDMX (Plaza Fija HMEO) | H.M.E.O. Constituyentes | CDMX | Autorrefractómetro, marca SUOER, modelo Ocular Screening SW-800 | BC0007GY1C | OFTALMO | Programado
49 | 47 | 19/10/2026 | Semana 3 (19-23 Oct) | Ing. 1 CDMX (Plaza Fija HMEO) | H.M.E.O. Constituyentes | CDMX | Autorrefractómetro, marca SUOER, modelo Ocular Screening SW-800 | BB0042GY1C | OFTALMO | Programado
50 | 48 | 19/10/2026 | Semana 3 (19-23 Oct) | Ing. 2 CDMX (Plaza Fija HMEO) | H.M.E.O. Constituyentes | CDMX | Autorrefractómetro, marca SUOER, modelo Ocular Screening SW-800 | BB0043GY1C | OFTALMO | Programado
51 | 215 | 19/10/2026 | Semana 3 (19-23 Oct) | Ing. 1 CDMX (Plaza Fija HMEO) | H.M.E.O. Constituyentes | CDMX | Unidad de banco de ojos, marca Varios, modelo Varios | Varios | OFTALMO | Programado
52 | 231 | 19/10/2026 | Semana 3 (19-23 Oct) | Ing. 3 CDMX (Ruta Morelos/EdoMex) | H.M.Z. Cuernavaca | MORELOS | Sistema de digitalización de imágenes, marca Fujifilm, modelo Digitalizador: FCR Capsula XLII (CR-IR 359) Impresora: Drypix 4000 | Digitalizador: 46770614 Impresora: 36653758 | IMAGEN | Programado
53 | 232 | 19/10/2026 | Semana 3 (19-23 Oct) | Ing. 4 CDMX (Brigada Foránea Sur) | H.M.R. Acapulco | GUERRERO | Digitalizador de placas radiográficas, marca Fujifilm, modelo CR-IR359 | 46270262 | IMAGEN | Programado
54 | 16 | 20/10/2026 | Semana 3 (19-23 Oct) | Ing. 4 CDMX (Brigada Foránea Sur) | H.M.Z. Ixcotel | OAXACA | Sistema de diagnóstico oftálmico avanzado, marca Heidelberg Engineering, modelo Anterion | 01827B0106 | OFTALMO | Programado
55 | 17 | 20/10/2026 | Semana 3 (19-23 Oct) | Ing. 4 CDMX (Brigada Foránea Sur) | H.M.Z. Ixcotel | OAXACA | Sistema de diagnóstico oftálmico avanzado, marca Heidelberg Engineering, modelo Spectralis | SPEC-CAM-22694-S3610 | OFTALMO | Programado
56 | 49 | 20/10/2026 | Semana 3 (19-23 Oct) | Ing. 1 CDMX (Plaza Fija HMEO) | H.M.E.O. Constituyentes | CDMX | Autoqueratorrefractor, marca Nidek, modelo ARK-F | 270021 | OFTALMO | Programado
57 | 50 | 20/10/2026 | Semana 3 (19-23 Oct) | Ing. 2 CDMX (Plaza Fija HMEO) | H.M.E.O. Constituyentes | CDMX | Autoqueratorrefractor, marca Nidek, modelo ARK-F | 270029 | OFTALMO | Programado
58 | 51 | 20/10/2026 | Semana 3 (19-23 Oct) | Ing. 1 CDMX (Plaza Fija HMEO) | H.M.E.O. Constituyentes | CDMX | Autoqueratorrefractor, marca Nidek, modelo ARK-F | 270031 | OFTALMO | Programado
59 | 52 | 20/10/2026 | Semana 3 (19-23 Oct) | Ing. 2 CDMX (Plaza Fija HMEO) | H.M.E.O. Constituyentes | CDMX | Autoqueratorrefractor, marca Nidek, modelo ARK-F | 270032 | OFTALMO | Programado
60 | 53 | 20/10/2026 | Semana 3 (19-23 Oct) | Ing. 1 CDMX (Plaza Fija HMEO) | H.M.E.O. Constituyentes | CDMX | Autoqueratorrefractor, marca Nidek, modelo ARK-F | 270023 | OFTALMO | Programado
61 | 54 | 20/10/2026 | Semana 3 (19-23 Oct) | Ing. 2 CDMX (Plaza Fija HMEO) | H.M.E.O. Constituyentes | CDMX | Autoqueratorrefractor, marca Nidek, modelo ARK-F | 270034 | OFTALMO | Programado
62 | 227 | 20/10/2026 | Semana 3 (19-23 Oct) | Ing. 3 CDMX (Ruta Morelos/EdoMex) | H.M.Z. Temamatla | EDO DE MEX | Sistema de digitalización de imágenes, marca Fujifilm, modelo Digitalizador: FCR Capsula XLII (CR-IR 359) Impresora: Drypix 4000 | Digitalizador: 46370281 Impresora: 36753805 | IMAGEN | Programado
63 | 228 | 20/10/2026 | Semana 3 (19-23 Oct) | Ing. 3 CDMX (Ruta Morelos/EdoMex) | H.M.Z. Temamatla | EDO DE MEX | Impresora para placas radiográficas, marca Konica Minolta, modelo DryPro 873 | 0992-50128 | IMAGEN | Programado
64 | 55 | 21/10/2026 | Semana 3 (19-23 Oct) | Ing. 1 CDMX (Plaza Fija HMEO) | H.M.E.O. Constituyentes | CDMX | Autoqueratorrefractor, marca Nidek, modelo ARK-F | 270035 | OFTALMO | Programado
65 | 56 | 21/10/2026 | Semana 3 (19-23 Oct) | Ing. 2 CDMX (Plaza Fija HMEO) | H.M.E.O. Constituyentes | CDMX | Autoqueratorrefractor, marca Nidek, modelo ARK-F | 270036 | OFTALMO | Programado
66 | 57 | 21/10/2026 | Semana 3 (19-23 Oct) | Ing. 1 CDMX (Plaza Fija HMEO) | H.M.E.O. Constituyentes | CDMX | Autoqueratorrefractor, marca Nidek, modelo ARK-F | 270037 | OFTALMO | Programado
67 | 58 | 21/10/2026 | Semana 3 (19-23 Oct) | Ing. 2 CDMX (Plaza Fija HMEO) | H.M.E.O. Constituyentes | CDMX | Autoqueratorrefractor, marca Nidek, modelo ARK-F | 270038 | OFTALMO | Programado
68 | 59 | 21/10/2026 | Semana 3 (19-23 Oct) | Ing. 1 CDMX (Plaza Fija HMEO) | H.M.E.O. Constituyentes | CDMX | Autoqueratorrefractor, marca Nidek, modelo ARK-F | 270033 | OFTALMO | Programado
69 | 60 | 21/10/2026 | Semana 3 (19-23 Oct) | Ing. 2 CDMX (Plaza Fija HMEO) | H.M.E.O. Constituyentes | CDMX | Autoqueratorrefractor, marca Nidek, modelo ARK-F | 270025 | OFTALMO | Programado
70 | 87 | 21/10/2026 | Semana 3 (19-23 Oct) | Ing. 3 CDMX (Ruta Morelos/EdoMex) | H.M.R. Santa Lucía | EDO DE MEX | Autoqueratorrefractor, marca Nidek, modelo ARK-F | 270010 | OFTALMO | Programado
71 | 88 | 21/10/2026 | Semana 3 (19-23 Oct) | Ing. 3 CDMX (Ruta Morelos/EdoMex) | H.M.R. Santa Lucía | EDO DE MEX | Tomógrafo-topógrafo corneal, marca CSO, modelo Sirius | 21091186 | OFTALMO | Programado
72 | 196 | 21/10/2026 | Semana 3 (19-23 Oct) | Sucursal León | H.M.R.E. Monterrey | NUEVO LEON | Sistema de digitalización de imágenes, marca SUNI, modelo SUNI | DI2014106149 | IMAGEN | Programado
73 | 268 | 21/10/2026 | Semana 3 (19-23 Oct) | Ing. 4 CDMX (Brigada Foránea Sur) | H.M.Z. Ixcotel | OAXACA | Fotocoagulador láser , marca Meridian AG, modelo SLA-UNI | 0069 | OFTALMO | Programado
74 | 273 | 21/10/2026 | Semana 3 (19-23 Oct) | Ing. 4 CDMX (Brigada Foránea Sur) | H.M.Z. Ixcotel | OAXACA | Láser oftálmico, marca Alcon, modelo 3000LE | 5342LX | OFTALMO | Programado
75 | 61 | 22/10/2026 | Semana 3 (19-23 Oct) | Ing. 1 CDMX (Plaza Fija HMEO) | H.M.E.O. Constituyentes | CDMX | Sistema de diagnóstico oftálmico avanzado, marca Nidek, modelo TONOREF III | 170692 | OFTALMO | Programado
76 | 62 | 22/10/2026 | Semana 3 (19-23 Oct) | Ing. 2 CDMX (Plaza Fija HMEO) | H.M.E.O. Constituyentes | CDMX | Sistema de diagnóstico oftálmico avanzado, marca Nidek, modelo TONOREF III | 170696 | OFTALMO | Programado
77 | 63 | 22/10/2026 | Semana 3 (19-23 Oct) | Ing. 1 CDMX (Plaza Fija HMEO) | H.M.E.O. Constituyentes | CDMX | Sistema de diagnóstico oftálmico avanzado, marca Nidek, modelo TONOREF III | 170711 | OFTALMO | Programado
78 | 64 | 22/10/2026 | Semana 3 (19-23 Oct) | Ing. 2 CDMX (Plaza Fija HMEO) | H.M.E.O. Constituyentes | CDMX | Sistema de diagnóstico oftálmico avanzado, marca Nidek, modelo TONOREF III | 170712 | OFTALMO | Programado
79 | 65 | 22/10/2026 | Semana 3 (19-23 Oct) | Ing. 1 CDMX (Plaza Fija HMEO) | H.M.E.O. Constituyentes | CDMX | Sistema de diagnóstico oftálmico avanzado, marca Nidek, modelo TONOREF III | 170715 | OFTALMO | Programado
80 | 68 | 22/10/2026 | Semana 3 (19-23 Oct) | Ing. 2 CDMX (Plaza Fija HMEO) | H.M.E.O. Constituyentes | CDMX | Sistema de diagnóstico oftálmico avanzado, marca Nidek, modelo OPD-Scan III | 470112 | OFTALMO | Programado
81 | 94 | 22/10/2026 | Semana 3 (19-23 Oct) | Ing. 3 CDMX (Ruta Morelos/EdoMex) | H.M.R. Santa Lucía | EDO DE MEX | Fotocoagulador láser, marca Topcon, modelo Pascal Synthesis | 79140219 | OFTALMO | Programado
82 | 298 | 22/10/2026 | Semana 3 (19-23 Oct) | Sucursal Mérida | H.M.Z. Chetumal | QUINTANA ROO | Sistema de digitalización de imágenes, marca Fujifilm, modelo Digitalizador: FCR Capsula XLII (CR-IR 359) | 46770608 | IMAGEN | Programado
83 | 357 | 22/10/2026 | Semana 3 (19-23 Oct) | Sucursal León | H.M.R.E. Monterrey | NUEVO LEON | Topógrafo corneal, marca Zeiss, modelo Atlas 9000 | 9000-2972 | OFTALMO | Programado
84 | 69 | 23/10/2026 | Semana 3 (19-23 Oct) | Ing. 1 CDMX (Plaza Fija HMEO) | H.M.E.O. Constituyentes | CDMX | Sistema de diagnóstico oftálmico avanzado, marca Nidek, modelo OPD-Scan III | 470113 | OFTALMO | Programado
85 | 75 | 23/10/2026 | Semana 3 (19-23 Oct) | Ing. 2 CDMX (Plaza Fija HMEO) | H.M.E.O. Constituyentes | CDMX | OCT con retinógrafo integrado, marca Nidek, modelo Retina Scan DUO-2 (RS-300) | 742223 | OFTALMO | Programado
86 | 76 | 23/10/2026 | Semana 3 (19-23 Oct) | Ing. 1 CDMX (Plaza Fija HMEO) | H.M.E.O. Constituyentes | CDMX | OCT con retinógrafo integrado, marca Nidek, modelo Retina Scan DUO-2 (RS-300) | 741879 | OFTALMO | Programado
87 | 77 | 23/10/2026 | Semana 3 (19-23 Oct) | Ing. 2 CDMX (Plaza Fija HMEO) | H.M.E.O. Constituyentes | CDMX | OCT con retinógrafo integrado, marca Nidek, modelo Retina Scan DUO-2 (RS-300) | 742356 | OFTALMO | Programado
88 | 78 | 23/10/2026 | Semana 3 (19-23 Oct) | Ing. 1 CDMX (Plaza Fija HMEO) | H.M.E.O. Constituyentes | CDMX | OCT con retinógrafo integrado, marca Nidek, modelo Retina Scan DUO-2 (RS-300) | 741940 | OFTALMO | Programado
89 | 351 | 23/10/2026 | Semana 3 (19-23 Oct) | Ing. 2 CDMX (Plaza Fija HMEO) | H.M.E.O. Constituyentes | CDMX | Sistema de diagnóstico oftálmico avanzado, marca Nidek, modelo OPD-Scan III | 470023 | OFTALMO | Programado
90 | 30 | 26/10/2026 | Semana 4 (26-30 Oct) | Ing. 1 CDMX (Plaza Fija HMEO) | H.M.E.O. Constituyentes | CDMX | Topógrafo corneal con cámara Scheimpflug, marca Oculus, modelo Pentacam | 7010054522270 | OFTALMO | Programado
91 | 32 | 26/10/2026 | Semana 4 (26-30 Oct) | Ing. 2 CDMX (Plaza Fija HMEO) | H.M.E.O. Constituyentes | CDMX | Sistema de fotocoagulación láser con estación de trabajo, marca OD-OS, modelo Navilas | 158000-3215 | OFTALMO | Programado
92 | 82 | 26/10/2026 | Semana 4 (26-30 Oct) | Ing. 1 CDMX (Plaza Fija HMEO) | H.M.E.O. Constituyentes | CDMX | Retinógrafo de campo ultra amplio, marca Optos, modelo California | 41652 | OFTALMO | Programado
93 | 83 | 26/10/2026 | Semana 4 (26-30 Oct) | Ing. 2 CDMX (Plaza Fija HMEO) | H.M.E.O. Constituyentes | CDMX | Retinógrafo de campo ultra amplio, marca Optos, modelo California | 41656 | OFTALMO | Programado
94 | 154 | 26/10/2026 | Semana 4 (26-30 Oct) | Ing. 4 CDMX (Brigada Foránea Pacífico) | H.M.R.E. Mazatlán | SINALOA | Microscopio para cirugía, marca Haag-Streit Surgical, modelo Moller Wedel | 30155514 | OFTALMO | Programado
95 | 363 | 26/10/2026 | Semana 4 (26-30 Oct) | Sucursal Mérida | H.M.Z. Villahermosa | TABASCO | Campímetro, marca Carl Zeiss Meditec, modelo Humphrey 740I | 740I-14200 | OFTALMO | Programado
96 | 367 | 26/10/2026 | Semana 4 (26-30 Oct) | Sucursal León | H.M.Z. Santa Gertrudis | CHIHUAHUA | Equipo de rayos X móvil, marca Primax, modelo Raybow dR | 10076715 | IMAGEN | Programado
97 | 214 | 27/10/2026 | Semana 4 (26-30 Oct) | Ing. 1 CDMX (Plaza Fija HMEO) | H.M.E.O. Constituyentes | CDMX | Cámara de Scheimpflug, marca Oculus, modelo Pentacam HR | 64835160 | OFTALMO | Programado
98 | 283 | 27/10/2026 | Semana 4 (26-30 Oct) | Ing. 2 CDMX (Plaza Fija HMEO) | H.M.E.O. Constituyentes | CDMX | Láser excimer, marca Bausch & Lomb, modelo Zyoptix XP | 2805 | OFTALMO | Programado
99 | 291 | 27/10/2026 | Semana 4 (26-30 Oct) | Ing. 1 CDMX (Plaza Fija HMEO) | H.M.E.O. Constituyentes | CDMX | Láser excimer, marca Bausch & Lomb, modelo Zyoptix XP | XL500322 | OFTALMO | Programado
100 | 292 | 27/10/2026 | Semana 4 (26-30 Oct) | Ing. 2 CDMX (Plaza Fija HMEO) | H.M.E.O. Constituyentes | CDMX | Microscopio especular, marca Konan, modelo CellChek XL NSP9900 | NPA-3-1816 | OFTALMO | Programado
101 | 310 | 27/10/2026 | Semana 4 (26-30 Oct) | Ing. 4 CDMX (Brigada Foránea Pacífico) | H.M.R. La Paz | BAJA CALIFORNIA | Fotocoagulador láser , marca Quantel Medical, modelo Supra Scan | 454 | OFTALMO | Programado